## SERVIDORES
PLACA | CATEGORIA | DESCRIPCION_ELEMENTO | MARCA | MODELO | SERIAL | PRODUCT ID | UBIC/SEDE | UBIC/PISO | DEPENDENCIA | AREA | NOMBRE EQUIPO | PROCESADOR | TIPO MEMORIA RAM | MEMORIA GB | TIPO DISCO DURO | DISCO DURO GB | FECHA ADQUISICION | ANTIGÜEDAD (AÑOS) | TIPO GARANTIA | EQUIPO EN GARANTIA | COBERTURA GARANTIA HASTA | SISTEMA OPERATIVO | VIDA UTIL | SOPORTE | RESPONSABLE SOPORTE | CEDULA RESPONSABLE | RESPONSABLE ACTIVO NOMBRE | OBSERVACIONES | CTO SOPORTE
6548 | Servidor | SERVIDOR TIPO RACK DELL POWEREDGE 2950 CON UN (1) PROCESADOR CON CRECIMIENTO A 2 QUAD CORE XEON, VELOCIDAD 3.0 GHZ, MEMORIA RAM 8 MB, 6 DISCOS DUROS DE 300 GB, GABINETE TIPO RACK DEFINIDO PARA 42 UNIDADES | DELL | POWEREDGE 2950 | 4SKMHF1 |  | SDA | SOTANO | DIRECCION DE PLANEACION Y SISTEMAS DE INFORMACION AMBIENTAL | DIRECCION DE PLANEACION Y SISTEMAS DE INFORMACION AMBIENTAL | [13 empty] | N/A | N/A | N/A | MONTENEGRO HERNANDEZ CARLOS MAURICIO | Pendiente de Baja AÚN EN USO | no incluir
6550 | Servidor | SERVIDOR TIPO RACK DELL POWEREDGE 1950 CON UN (1) PROCESADOR CON CRECIMIENTO A 2 QUAD CORE XEON, VELOCIDAD 3.0 GHZ, MEMORIA RAM 8 MB, 2 DISCOS DUROS DE 300 GB DE 10K R.P.M, TECNOLOGIA SAS | DELL | POWEREDGE 1950 | 3NFWHF1 |  | N/A | N/A | DIRECCION DE PLANEACION Y SISTEMAS DE INFORMACION AMBIENTAL | DIRECCION DE PLANEACION Y SISTEMAS DE INFORMACION AMBIENTAL | [13 empty] | N/A | N/A | N/A | MONTENEGRO HERNANDEZ CARLOS MAURICIO
6551 | Servidor | SERVIDOR TIPO RACK DELL POWEREDGE 1950 CON UN (1) PROCESADOR CON CRECIMIENTO A 2 QUAD CORE XEON, VELOCIDAD 3.0 GHZ, MEMORIA RAM 8 MB, 2 DISCOS DUROS DE 300 GB DE 10K R.P.M, TECNOLOGIA SAS | DELL | POWEREDGE 1950 | 4NFWHF1 | EXPRESS SERVICE CODE: 10124561197 | ETB SANTABARBARA | R1-03/Z1 | DIRECCION DE PLANEACION Y SISTEMAS DE INFORMACION AMBIENTAL | DIRECCION DE PLANEACION Y SISTEMAS DE INFORMACION AMBIENTAL | DMZJTribin | [7 empty] | Fabricante | No | 2013-01-19 | Windows | No | N/A | N/A | N/A | MONTENEGRO HERNANDEZ CARLOS MAURICIO |  | no incluir
7756 |  | ???? | ??? | ??? | ?? | [22 empty] | PLACA PEGADA
7758 | Servidor | SERVIDOR IBM REF:HS 22 DOBLE PROCESADOR XEON DE 2.53 GHZ, 2 D.D. DE 73 GB, RAM 16 GB, TARJETA DE EXPANSION DE FIBRA PARA BLADECENTER DE 4 GB. | LENOVO | HS22 | KQTXYWZ | 7870B4U | ETB SANTABARBARA | R1-03/Z1 | DIRECCION DE PLANEACION Y SISTEMAS DE INFORMACION AMBIENTAL | DIRECCION DE PLANEACION Y SISTEMAS DE INFORMACION AMBIENTAL | N/A | N/A | N/A | N/A | N/A | N/A | N/A | N/A | N/A | No | N/A | N/A | N/A | N/A | N/A | N/A | MONTENEGRO HERNANDEZ CARLOS MAURICIO | CUCHILLA 4 BLADE | no incluir
7759 | Servidor | SERVIDOR IBM REF:HS 22 DOBLE PROCESADOR XEON DE 2.53 GHZ, 2 D.D. DE 73 GB, RAM 16 GB, TARJETA DE EXPANSION DE FIBRA PARA BLADECENTER DE 4 GB. | LENOVO | HS22 | KQTXYXA | PID:7870B4U - MT:7870 | ETB SANTABARBARA | R1-03/Z1 | DIRECCION DE PLANEACION Y SISTEMAS DE INFORMACION AMBIENTAL | DIRECCION DE PLANEACION Y SISTEMAS DE INFORMACION AMBIENTAL | N/A | N/A | N/A | N/A | N/A | N/A | N/A | N/A | N/A | No | N/A | N/A | N/A | N/A | N/A | N/A | MONTENEGRO HERNANDEZ CARLOS MAURICIO | CUCHILLA 1 BLADE | no incluir
7760 | Servidor | SERVIDOR IBM REF:HS 22 DOBLE PROCESADOR XEON DE 2.53 GHZ, 2 D.D. DE 73 GB, RAM 16 GB, TARJETA DE EXPANSION DE FIBRA PARA BLADECENTER DE 4 GB. | LENOVO | HS22 | KQTXYWX | PID:7870B4U - MT:7870 | ETB SANTABARBARA | R1-03/Z1 | DIRECCION DE PLANEACION Y SISTEMAS DE INFORMACION AMBIENTAL | DIRECCION DE PLANEACION Y SISTEMAS DE INFORMACION AMBIENTAL | N/A | N/A | N/A | N/A | N/A | N/A | N/A | N/A | N/A | No | N/A | N/A | N/A | N/A | N/A | N/A | MONTENEGRO HERNANDEZ CARLOS MAURICIO | CUCHILLA 2 BLADE | no incluir
7761 | Servidor | SERVIDOR IBM REF:HS 22 DOBLE PROCESADOR XEON DE 2.53 GHZ, 2 D.D. DE 73 GB, RAM 16 GB, TARJETA DE EXPANSION DE FIBRA PARA BLADECENTER DE 4 GB. | LENOVO | HS22 | KQPDWTM | PID:7870B4U - MT:7870 | ETB SANTABARBARA | R1-03/Z1 | DIRECCION DE PLANEACION Y SISTEMAS DE INFORMACION AMBIENTAL | DIRECCION DE PLANEACION Y SISTEMAS DE INFORMACION AMBIENTAL | N/A | N/A | N/A | N/A | N/A | N/A | N/A | N/A | N/A | No | N/A | N/A | N/A | N/A | N/A | N/A | MONTENEGRO HERNANDEZ CARLOS MAURICIO | CUCHILLA 3 BLADE | no incluir
7762 | Servidor | SERVIDOR IBM REF:HS 22, PROCESADOR XEON DE 2 GHZ, 2 D.D. DE 73 GB, RAM 4 GB. | LENOVO | HS22 | KQTXYVY | 7870A2U | ETB SANTABARBARA | R1-03/Z1 | DIRECCION DE PLANEACION Y SISTEMAS DE INFORMACION AMBIENTAL | DIRECCION DE PLANEACION Y SISTEMAS DE INFORMACION AMBIENTAL | N/A | N/A | N/A | N/A | N/A | N/A | N/A | N/A | N/A | No | N/A | N/A | N/A | N/A | N/A | N/A | MONTENEGRO HERNANDEZ CARLOS MAURICIO | CUCHILLA 5 BLADE | no incluir
10605 | Servidor | EQUIPO SERVIDOR PARA ADMINISTRACION, DISEÑO Y PROGRAMACION DE LAS CARTELERAS DIGITALES, PROCESADOR DUAL CORE INTEL XEON E 3120, 3.16 GHZ, 6 MB CACHE, 1333 MHZ, WINDOWS SERVER 2008 R2, D.D. PRIMARIO SATA 160 GB 7.2 K RPM 3 GBP | DELL | PowerEdge T110 | DMR0RN1 |  | SDA | PISO 5 | DGC | SISTEMAS | [13 empty] | N/A | N/A | N/A | LUIS RAFAEL ARGEL GONZALEZ |  | no incluir
10981 | Servidor | SERVIDOR X3550 M3 CON 2 PROCESADORES 4 CORE E5606 DE 2.13 GHZ DE 16 GB DE MEMORIA RAM, 8 MB DE CACHE L3, DOS DISCOS DUROS DE 146 GB A 10 K RPM SAS, 2 TARJETAS HBA A 8 GBPS FC, UNIDAD DE DVD, 2 PUERTOS ETHERNET DE 1 GB, FUENTES | LENOVO | X3550M3 | KQ22PHG | 794422U - MTM: 7944-AC1 | SDA | SOTANO | DIRECCION DE PLANEACION Y SISTEMAS DE INFORMACION AMBIENTAL | DIRECCION DE PLANEACION Y SISTEMAS DE INFORMACION AMBIENTAL | FILESERVER | [5 empty] | 2011-12-16 | 11 | Fabricante | Si | 2023-07-04 | N/A | Si | Si | DPSIA | N/A | MONTENEGRO HERNANDEZ CARLOS MAURICIO | REQUIERE GARANTÍA | incluir cto soporte
10982 | Servidor | SERVIDOR X3690 X5 CON 2 PROCESADORES 8 CORE E 6550 DE 2.0 GHZ DE 32 GB DE MEMORIA RAM, 18 MB DE CACHE L3, DOS DISCOS DUROS DE 146 GB A 10 K RPM SAS, 2 TARJETAS HBA A 8 GB FC, UNIDAD DE DVD, 2 PUERTOS ETHERNET DE 1 GBPS, FUENT | LENOVO | X3690X5 | 694543 | MT: 7148-AC1 - PID: 71483RU | SDA | SOTANO | DIRECCION DE PLANEACION Y SISTEMAS DE INFORMACION AMBIENTAL | DIRECCION DE PLANEACION Y SISTEMAS DE INFORMACION AMBIENTAL | Vm197 | [5 empty] | 2011-12-16 | 11 | N/A | No | N/A | N/A | No | N/A | N/A | N/A | MONTENEGRO HERNANDEZ CARLOS MAURICIO | REQUIERE GARANTÍA | incluir cto soporte
10983 | Servidor | SERVIDOR X3690 X5 CON 2 PROCESADORES 8 CORE E 6550 DE 2.0 GHZ DE 32 GB DE MEMORIA RAM, 18 MB DE CACHE L3, DOS DISCOS DUROS DE 146 GB A 10 K RPM SAS, 2 TARJETAS HBA A 8 GB FC, UNIDAD DE DVD, 2 PUERTOS ETHERNET DE 1 GBPS, FUENT | LENOVO | X3690X5 | 694548 | MT: 7148-AC1 - PID: 71483RU | SDA | SOTANO | DIRECCION DE PLANEACION Y SISTEMAS DE INFORMACION AMBIENTAL | DIRECCION DE PLANEACION Y SISTEMAS DE INFORMACION AMBIENTAL | Vm198 | [5 empty] | 2011-12-16 | 11 | N/A | No | N/A | N/A | No | N/A | N/A | N/A | MONTENEGRO HERNANDEZ CARLOS MAURICIO | REQUIERE GARANTÍA | incluir cto soporte
10991 | Servidor | SERVIDOR H X5 CON 2 PROCESADORES 4 CORE E 7520 DE 1.86 GHZ DE 32 GB DE MEMORIA RAM, 18 MB DE CACHE L3, 2 PUERTOS HBA A 8 GBPS FC, 2 PUERTOS ETHERNET DE 1 GBPS. | LENOVO | HX5 | 06KZD11 | MT:7872 PID: 787242U | ETB SANTABARBARA | R1-03/Z1 | DIRECCION DE PLANEACION Y SISTEMAS DE INFORMACION AMBIENTAL | DIRECCION DE PLANEACION Y SISTEMAS DE INFORMACION AMBIENTAL | N/A | N/A | N/A | N/A | N/A | N/A | N/A | N/A | N/A | No | N/A | N/A | No | N/A | N/A | N/A | MONTENEGRO HERNANDEZ CARLOS MAURICIO | CUCHILLA 9 BLADE | no incluir
10992 | Servidor | SERVIDOR H X5 CON 2 PROCESADORES 4 CORE E 7520 DE 1.86 GHZ DE 32 GB DE MEMORIA RAM, 18 MB DE CACHE L3, 2 PUERTOS HBA A 8 GBPS FC, 2 PUERTOS ETHERNET DE 1 GBPS. | LENOVO | HX5 | 06KZD08 | MT:7872 PID: 787242U | ETB SANTABARBARA | R1-03/Z1 | DIRECCION DE PLANEACION Y SISTEMAS DE INFORMACION AMBIENTAL | DIRECCION DE PLANEACION Y SISTEMAS DE INFORMACION AMBIENTAL | N/A | N/A | N/A | N/A | N/A | N/A | N/A | N/A | N/A | No | N/A | N/A | No | N/A | N/A | N/A | MONTENEGRO HERNANDEZ CARLOS MAURICIO | CUCHILLA 8 BLADE | no incluir
10993 | Servidor | SERVIDOR HS22 CON 2 PROCESADORES 6 CORE E 5675 DE 3.06 GHZ DE 16 GB DE MEMORIA RAM, 12 MB , 6.4 GT/S , 2 DISCOS DUROS DE 146 GB A 10 K RPM SAS, 2 PUERTOS HBA A 8 GBPS FC, 2 PUERTOS ETHERNET DE 1 GBPS. | LENOVO | HS22 | 06PBP75 | MT:7875 PID: 787DB6U | ETB SANTABARBARA | R1-03/Z1 | DIRECCION DE PLANEACION Y SISTEMAS DE INFORMACION AMBIENTAL | DIRECCION DE PLANEACION Y SISTEMAS DE INFORMACION AMBIENTAL | N/A | N/A | N/A | N/A | N/A | N/A | N/A | N/A | N/A | No | N/A | N/A | No | N/A | N/A | N/A | MONTENEGRO HERNANDEZ CARLOS MAURICIO | CUCHILLA 10 BLADE | no incluir
12177 |  | BLADE 11 - VM130 | LENOVO | HS23 | 06GMYPP | MT:7875 | ETB SANTABARBARA | R1-03/Z1 | [19 empty] | CUCHILLA 11 BLADE REQUIERE SOPORTE | incluir cto soporte
12180 | Servidor | SERVIDOR DELL POWER EDGE R720, TIPO RACK, INCLUYE : 2 PROCESADORES INTEL XEON DE 2.9 GHZ, 16 GB DE RAM, 2 DISCOS DUROS DE 1 TB C/U Y 2 FUENTES REDUNTANTES. | DELL | POWEREDGE R720 | 44748Y1 | EXPRESS SERVICE CODE: 8960949577 | ETB SANTABARBARA | R1-03/Z1 | DIRECCION DE PLANEACION Y SISTEMAS DE INFORMACION AMBIENTAL | DIRECCION DE PLANEACION Y SISTEMAS DE INFORMACION AMBIENTAL | DMZ JTribin | [7 empty] | Fabricante | Si | 2023-05-01 |  | Si | N/A | N/A | N/A | MONTENEGRO HERNANDEZ CARLOS MAURICIO |  | incluir cto soporte
13299 | Servidor | SERVIDOR TIPO RACK, MARCA DELL REF. POWEREDGE R820 , CON MEMORIA DE 16 RDIMM DE 16 GB, 16 DISCOS DUROS DE 1.2 TB Y 2 PROCESADORES CADA UNO DE 4 NUCLEOS | DELL | POWEREDGE R820 | BMTNW12 | EXPRESS SERVICE CODE: 25324685030 | SDA | SOTANO | SUBDIRECCION DE CALIDAD DEL AIRE, AUDITIVA Y VISUAL | SUBDIRECCION DE CALIDAD DEL AIRE, AUDITIVA Y VISUAL | Altair | 4 Intel(R) Xeon(R) CPU E5-4620 v2 @ 2.60GHz | DDR3 | 256 | 16 SAS | 1100 | 2014-07-16 | 8 | Fabricante | Si | 2023-05-01 | Windows | Si | N/A | N/A | N/A | JOSE HERNAN GARAVITO CALDERON | REQUIERE GARANTÍA | incluir cto soporte
13331 | Servidor | SERVIDOR MARCA LENOVO SYSTEM X 3690 X5 - MODELO 7147, INCLUYE: 2 DISCOS DUROS DE 300 GB, 2 PROCESADORES INTEL XEON DE 2.13 GHZ, MEMORIA DE 96 GB, 5 VENTILADORES, 4 FUENTES DE PODER, 2 PUERTOS LAN, 1 PUERTO DE GESTION IMM, 6 PUE | LENOVO | X3690X5 | 06BC065 | EID:000435 | ETB SANTABARBARA | R1-03/Z1 | DIRECCION DE PLANEACION Y SISTEMAS DE INFORMACION AMBIENTAL | DIRECCION DE PLANEACION Y SISTEMAS DE INFORMACION AMBIENTAL | Vmware124 | [7 empty] | Fabricante | No |  |  |  | N/A | N/A | N/A | MONTENEGRO HERNANDEZ CARLOS MAURICIO |  | incluir cto soporte
13332 | Servidor | SERVIDOR MARCA LENOVO SYSTEM X 3690 X5 - MODELO 7147, INCLUYE: 2 DISCOS DUROS DE 300 GB, 2 PROCESADORES INTEL XEON DE 2.13 GHZ, MEMORIA DE 96 GB, 5 VENTILADORES, 4 FUENTES DE PODER, 2 PUERTOS LAN, 1 PUERTO DE GESTION IMM, 6 PUE | LENOVO | X3690X5 | E2AG838 | EID:000435 - PID:7147AC1 | ETB SANTABARBARA | R1-03/Z1 | DIRECCION DE PLANEACION Y SISTEMAS DE INFORMACION AMBIENTAL | DIRECCION DE PLANEACION Y SISTEMAS DE INFORMACION AMBIENTAL | Vmware125 | [7 empty] | Fabricante | No | N/A | N/A | No | N/A | N/A | N/A | MONTENEGRO HERNANDEZ CARLOS MAURICIO | Ojala reemplazar | incluir cto soporte
13333 | Servidor | SERVIDOR MARCA LENOVO SYSTEM X 3690 X5 - MODELO 7147, INCLUYE: 2 DISCOS DUROS DE 300 GB, 2 PROCESADORES INTEL XEON DE 2.13 GHZ, MEMORIA DE 64 GB, 5 VENTILADORES, 4 FUENTES DE PODER, 2 PUERTOS LAN, 1 PUERTO DE GESTION IMM, 6 PUE | LENOVO | X3690X5 | E2AG837 | EID:000435 - PID:7147AC1 | ETB SANTABARBARA | R1-03/Z1 | DIRECCION DE PLANEACION Y SISTEMAS DE INFORMACION AMBIENTAL | DIRECCION DE PLANEACION Y SISTEMAS DE INFORMACION AMBIENTAL | Cintoteka (Con Fallas) | [7 empty] | Fabricante | No | N/A | N/A | No | N/A | N/A | N/A | MONTENEGRO HERNANDEZ CARLOS MAURICIO | FALLANDO | incluir cto soporte
13334 | Servidor | SERVIDOR MARCA LENOVO SYSTEM X 3690 X5 - MODELO 7147, INCLUYE: 4 DISCOS DUROS DE 1.2, 2 PROCESADORES INTEL XEON DE 2.13 GHZ, MEMORIA DE 32 GB, 5 VENTILADORES, 4 FUENTES DE PODER, 2 PUERTOS LAN, 1 PUERTO DE GESTION IMM, 6 PUERTO | LENOVO | X3690X5 | 06BC067 | EID:000435 - MT:7147 AC1 | ETB SANTABARBARA | R1-03/Z1 | DIRECCION DE PLANEACION Y SISTEMAS DE INFORMACION AMBIENTAL | DIRECCION DE PLANEACION Y SISTEMAS DE INFORMACION AMBIENTAL | ExArcGis121 | [7 empty] | Fabricante |  |  |  |  | N/A | N/A | N/A | MONTENEGRO HERNANDEZ CARLOS MAURICIO | APAGADO | incluir cto soporte
13335 | Servidor | SERVIDOR MARCA LENOVO SYSTEM X 3690 X5 - MODELO 7147, INCLUYE: 4 DISCOS DUROS DE 1.2, 2 PROCESADORES INTEL XEON DE 2.13 GHZ, MEMORIA DE 32 GB, 5 VENTILADORES, 4 FUENTES DE PODER, 2 PUERTOS LAN, 1 PUERTO DE GESTION IMM, 6 PUERTO | LENOVO | X3690X5 | 06BC069 | EID:000435 - MT:7147 AC1 | ETB SANTABARBARA | R1-03/Z1 | DIRECCION DE PLANEACION Y SISTEMAS DE INFORMACION AMBIENTAL | DIRECCION DE PLANEACION Y SISTEMAS DE INFORMACION AMBIENTAL | Portal122JTribin | [7 empty] | Fabricante | No |  |  |  | N/A | N/A | N/A | MONTENEGRO HERNANDEZ CARLOS MAURICIO |  | incluir cto soporte
13628 | Servidor | SERVIDOR TIPO RACK, MARCA LENOVO, MODELO SYSTEM X3550 M5, INCLUYE DOS DISCOS DUROS DE 300 GB, DOS PROCESADORES INTEL XEON E5-2670 DE 2.3 GHZ,, DOS KIT MEMORIA 16 GB, DOS FUENTES DE ALIMENTACION AC SYSTEM X 750W. | LENOVO | X3550M5 | E2GDX71 | MT: 5463 AC1 - EID: 0889488 - PID: 5463AC1 | SDA | SOTANO | DIRECCION DE PLANEACION Y SISTEMAS DE INFORMACION AMBIENTAL | DIRECCION DE PLANEACION Y SISTEMAS DE INFORMACION AMBIENTAL | SVR-BACKUPSDA150 | 2 Intel(R) Xeon(R) CPU E5-2670 v3 @ 2.30GHz | DDR4 | 32 | 2 SAS | 500 | 2015-10-27 | 6 | Fabricante | Si | 2023-07-04 | Windows | Si | N/A | N/A | N/A | MONTENEGRO HERNANDEZ CARLOS MAURICIO | REQUIERE GARANTÍA | incluir cto soporte
13629 | Servidor | SERVIDOR TIPO RACK, MARCA LENOVO, MODELO SYSTEM X3550 M5, INCLUYE DOS KITS DE 600 GB, DOS PROCESADORES INTEL XEON E5-2670 DE 2.3 GHZ. DOS FUENTES DE ALIMENTACION AC SYSTEM X 750W Y DOS ULTRASLIM 9.5 MM SATA MULTI BURNER. | LENOVO | X3550M5 | E2GDX69 | MT: 5463 AC1 - EID: 0889488 - PID: 5463AC1 | SDA | SOTANO | DIRECCION DE PLANEACION Y SISTEMAS DE INFORMACION AMBIENTAL | DIRECCION DE PLANEACION Y SISTEMAS DE INFORMACION AMBIENTAL | VMware 140 | [5 empty] | 2015-10-27 | 6 | Fabricante | Si | 2023-07-04 | N/A | Si | N/A | N/A | N/A | MONTENEGRO HERNANDEZ CARLOS MAURICIO |  | incluir cto soporte
13630 | Servidor | SERVIDOR TIPO RACK, MARCA LENOVO, MODELO SYSTEM X3550 M5, INCLUYE DOS KITS DE 600 GB, DOS PROCESADORES INTEL XEON E5-2670 DE 2.3 GHZ. DOS FUENTES DE ALIMENTACION AC SYSTEM X 750W Y DOS ULTRASLIM 9.5 MM SATA MULTI BURNER. | LENOVO | X3550M5 | E2GDX70 | MT: 5463 AC1 - EID: 0889488 - PID: 5463AC1 | SDA | SOTANO | DIRECCION DE PLANEACION Y SISTEMAS DE INFORMACION AMBIENTAL | DIRECCION DE PLANEACION Y SISTEMAS DE INFORMACION AMBIENTAL | SVR-RHIDRICO160 | 2 Intel(R) Xeon(R) CPU E5-2670 v3 @ 2.30GHz | DDR4 | 32 | 2 SAS | 500 | 2015-10-27 | 6 | Fabricante | Si | 2023-07-04 | Windows | Si | N/A | N/A | N/A | MONTENEGRO HERNANDEZ CARLOS MAURICIO | REQUIERE GARANTÍA | incluir cto soporte
13917 | Servidor | EQUIPO PARA BASE DE DATOS ORACLE - ODA, MARCA ORACLE, MODELO X5-2, COMPUESTO POR: DOS(2) SERVIDORES, (C/U CON (2) PROCESADORES E5-2960 DE 18 CORE DE 2,3 GHZ, 6 PUERTOS USB, INTERFASE DE RED 10/100/1000 BASE T Y PUERTO RJ45) Y R | ORACLE | X5-2 | 1623NMF00D |  | ETB SANTABARBARA | R1-12/Z1 | DIRECCION DE PLANEACION Y SISTEMAS DE INFORMACION AMBIENTAL | DIRECCION DE PLANEACION Y SISTEMAS DE INFORMACION AMBIENTAL | [13 empty] | N/A | N/A | N/A | MONTENEGRO HERNANDEZ CARLOS MAURICIO | RENOVACION DPSIA | jhon real
15349 | Servidor | SERVIDOR MARCA HP, MODELO PROLIANT DL380 GEN9, INCLUYE 1 PROCESADOR, 2 DISCOS DUROS DE 3.84 TB, 8 MEMORAS DE 32 GB C/UNA, 1 TARJETA DE RED, 2 TARJETAS DE FIBRA, 1 CONTROLADORA DE DISCO Y 2 FUENTES DE PODER. | HP | DL380 | MXQ7210300 | PID: 719064 - B21 | SDA | SOTANO | SUBSECRETARIA GENERAL Y DE CONTROL DISCIPLINARIO | SUBSECRETARIA GENERAL Y DE CONTROL DISCIPLINARIO | vmware-54 | 2 Intel(R) Xeon(R) CPU E5-2690 v3 @ 2.60GHz | DDR4 | 256 | 2 SAS 2 SSD | 24 4000 | N/A | 5+ | Fabricante | Si | 2023-04-29 | Vmware | Si | N/A | N/A | N/A | MARTINEZ BARRERO GERMAN DAVID |  | incluir cto soporte
17032 | Servidor | SERVIDOR MARCA LENOVO, REFERENCIA X3650 M5, EL CUAL INCLUYE: UN (1) PROCESADOR INTEL XEON DE 2.60 GHZ, DE 14 CORE, MEMORIA RAM DE 256 GB, 6 DD DE 4 TB Y 2 DD DE 300 GB. | LENOVO | X3650M5 | J121FAM | MT-M: 8871 AC1 | SDA | SOTANO | DIRECCION DE PLANEACION Y SISTEMAS DE INFORMACION AMBIENTAL | DIRECCION DE PLANEACION Y SISTEMAS DE INFORMACION AMBIENTAL | srv-hyperv1 - 147 | 1 Intel(R) Xeon(R) CPU E5-2690 v4 @ 2.60GHz | DDR4 | 256 | 2 SAS 6 SAS | 300 4000 | 2018-02-27 | 3 | Fabricante | Si | 2023-07-04 | WinHyperv | Si | Si | DPSIA | N/A | MONTENEGRO HERNANDEZ CARLOS MAURICIO | REQUIERE GARANTÍA | incluir cto soporte
18033 | Servidor | SERVIDOR DE RACK LENOVO DE 2U PROCESADOR INTEL XEON GOLD 6142 16C 150 W 2.6 HGZ CANCHE 22 MB L3, CON 8 MEMORIAS RDIMM DE 256 GB RAM | LENOVO | SR650 | J100A7CY | MT-M: 7X06 CTO1WW | SDA | SOTANO | SUBDIRECCION DE CALIDAD DEL AIRE, AUDITIVA Y VISUAL | SUBDIRECCION DE CALIDAD DEL AIRE, AUDITIVA Y VISUAL | srv-hyperv2 - 148 | 1 Intel(R) Xeon(R) Gold 6142 CPU @ 2.60GHz | DDR4 | 256 | 2 SAS | 600 | 2019-01-14 | 3 | Fabricante | Si | 2023-07-04 | WinHyperv | Si | Si | DPSIA | N/A | MONTENEGRO HERNANDEZ CARLOS MAURICIO | REQUIERE GARANTÍA | incluir cto soporte
20356 | Servidor | SERVIDOR DELL - POWEREDGE R740 16 X 2.5''SAS /SATA 2 DISCOS SSD 128GB M.2 | DELL | POWEREDGE R740 | FRZ7BZ2 | EXPRESS SERVICE CODE: 34343450462 | SDA | SOTANO | DIRECCION DE PLANEACION Y SISTEMAS DE INFORMACION AMBIENTAL | DIRECCION DE PLANEACION Y SISTEMAS DE INFORMACION AMBIENTAL | SRV-HYPERVBACKUP76 | [7 empty] | Fabricante | Si | 2023-01-01 |  | Si | N/A | N/A | N/A | CARLOS AUGUSTO NEIRA TUZO | REQUIERE GARANTÍA | incluir cto soporte
20892 | Servidor | SERVIDOR ORACLE DATABASE APPLIANCE X8-2-HA | ORACLE | X8-2HA | 2053MNQ80L 2053XC000J |  | ETB SANTABARBARA | R1-12/Z1 | DIRECCION DE PLANEACION Y SISTEMAS DE INFORMACION AMBIENTAL | DIRECCION DE PLANEACION Y SISTEMAS DE INFORMACION AMBIENTAL | Oda8-ETB | [7 empty] | Fabricante | Si | 2023-05-31 | Oracle | Si | N/A | N/A | N/A | JOHN ALEXANDER REAL CASTILLO | RENOVACION DPSIA | jhon real
21219 | Servidor | SERVIDOR HUAWEI | HUAWEI | 2288H V5 | 2102312ENPN0M4000001 | DCLO00012581 OC-1348172 | ETB SANTABARBARA | R2-09/Z1 | DIRECCION DE PLANEACION Y SISTEMAS DE INFORMACION AMBIENTAL | DIRECCION DE PLANEACION Y SISTEMAS DE INFORMACION AMBIENTAL | MCNA01 | 2 procesadores Intel(R) Xeon(R) Gold 6226R CPU @ 2.90GHz | DDR4 | 768 | SSD | 2 de 400 9 de 2900 |  |  | Fabricante | Si | N/A | Fusion Sphere | Si | Si | No | N/A | MONTENEGRO HERNANDEZ CARLOS MAURICIO | SERVER 3 | en garantia
21220 | Servidor | SERVIDOR HUAWEI | HUAWEI | 2288H V5 | 2102312ENPN0M4000002 | DCLO00012581 OC-1348172 | ETB SANTABARBARA | R2-09/Z1 | DIRECCION DE PLANEACION Y SISTEMAS DE INFORMACION AMBIENTAL | DIRECCION DE PLANEACION Y SISTEMAS DE INFORMACION AMBIENTAL | MCNA02 | 2 procesadores Intel(R) Xeon(R) Gold 6226R CPU @ 2.90GHz | DDR4 | 768 | SSD | 2 de 400 9 de 2900 |  |  | Fabricante | Si | N/A | Fusion Sphere | Si | Si | No | N/A | MONTENEGRO HERNANDEZ CARLOS MAURICIO | SERVER 1 | en garantia
21221 | Servidor | SERVIDOR HUAWEI | HUAWEI | 2288H V5 | 2102312ENPN0M4000003 | DCLO00012581 OC-1348172 | ETB SANTABARBARA | R2-09/Z1 | DIRECCION DE PLANEACION Y SISTEMAS DE INFORMACION AMBIENTAL | DIRECCION DE PLANEACION Y SISTEMAS DE INFORMACION AMBIENTAL | SCNA01 | 2 procesadores Intel(R) Xeon(R) Gold 6226R CPU @ 2.90GHz | DDR4 | 768 | SSD | 2 de 400 9 de 2900 |  |  | Fabricante | Si | N/A | Fusion Sphere | Si | Si | No | N/A | MONTENEGRO HERNANDEZ CARLOS MAURICIO | SERVER 2 | en garantia
21597 | Servidor | SERVIDOR MARCA: DELL MODELO: POWEREDGE R740 PROCESADOR: INTEL XEON GOLD 6242 MEMORIA RAM: 256 DE RAM ALMACENAMIENTO: 16 DISCOS, 2 SSD. | DELL | POWEREDGE R740 | DYOP3L3 | EXPRESS SERVICE CODE: 30355191399 | SDA | SOTANO | DIRECCION DE PLANEACION Y SISTEMAS DE INFORMACION AMBIENTAL | DIRECCION DE PLANEACION Y SISTEMAS DE INFORMACION AMBIENTAL | srv-hyperv3 - 149 | 1 Intel(R) Xeon(R) Gold 6242 CPU @ 2.80GHz | DDR4 | 256 | SSD SAS | 2 440 8 2000 | 2021 | 2 | Fabricante | Si | 2025-04-11 | WinHyperv | Si | N/A | N/A | N/A | MONTENEGRO HERNANDEZ CARLOS MAURICIO | REQUIERE GARANTÍA | incluir cto soporte
7757 |  | BLADE CENTER H - 8852 | IBM | BLADECENTER H | 616086 | 88524SU | ETB SANTABARBARA | R1-03/Z1 | [20 empty] | incluir cto soporte
6548 |  |  | DELL | POWEREDGE 2950 | 2TDWLG1 |  | SDA | SOTANO | [19 empty] | Pendiente de Baja AÚN EN USO
7269 |  | SERVIDOR DELL | DELL | PRECISION T5400 | 71Z6ZH1 | [21 empty] | MONTENEGRO HERNANDEZ CARLOS MAURICIO | Pendiente de Baja

## SWITCHES
PLACA | DESCRIPCION_ELEMENTO | SERIAL | MARCA | MODELO | FECHA DE ADQUISICIÓN | FECHA ULTIMO MANTENIMIENTO | GARANTIA | NOMBRE_RESPONSABLE | NOMBRE_DEPENDENCIA | UBICACION | ESTADO_ELEMENTO
18066 | SWITCH DE COMUNICACIONES DE 24 PUERTOS RJ 45, CAPA 2, 10/100/1000. CON INTERFACE SFP CON CABLE DE PODER | CN81GVH34X | * | * | N/A | N/A | N/A | YUDY ELIZABETH SANCHEZ GONZALEZ | ALMACEN | BODEGA | NUEVO
18058 | SWITCH GIGABIT 5 PUERTOS | 218A366002617 | TP-LINK | * | N/A | N/A | N/A | ALEJANDRO JIMENEZ NEIRA | SUBDIRECCION DE ECOSISTEMAS Y RURALIDAD | SERVICIO | NUEVO
18059 | SWITCH GIGABIT 5 PUERTOS | 218A366002620 | TP-LINK | * | N/A | N/A | N/A | ALEJANDRO JIMENEZ NEIRA | SUBDIRECCION DE ECOSISTEMAS Y RURALIDAD | SERVICIO | NUEVO
18060 | SWITCH GIGABIT 5 PUERTOS | 218A366002245 | TP-LINK | * | N/A | N/A | N/A | ALEJANDRO JIMENEZ NEIRA | SUBDIRECCION DE ECOSISTEMAS Y RURALIDAD | SERVICIO | NUEVO
12929 | SWITCH MARCA HP DE LA REFERENCIA JE008A DE 24 PUERTOS | CN37BX411M | HP | JE008A | N/A | N/A | N/A | MONTENEGRO HERNANDEZ CARLOS MAURICIO | DIRECCION DE PLANEACION Y SISTEMAS DE INFORMACION AMBIENTAL | SERVICIO | BUENO
12930 | SWITCH MARCA HP DE LA REFERENCIA JE008A DE 24 PUERTOS | F3YQ3DA000032 | HP | JE008A | N/A | N/A | N/A | MONTENEGRO HERNANDEZ CARLOS MAURICIO | DIRECCION DE PLANEACION Y SISTEMAS DE INFORMACION AMBIENTAL | SERVICIO | BUENO
12931 | SWITCH MARCA HP DE LA REFERENCIA JE008A DE 24 PUERTOS | CN37BX410NM | HP | JE008A | N/A | N/A | N/A | MONTENEGRO HERNANDEZ CARLOS MAURICIO | DIRECCION DE PLANEACION Y SISTEMAS DE INFORMACION AMBIENTAL | SERVICIO | BUENO
12932 | SWITCH MARCA HP DE LA REFERENCIA JE008A DE 24 PUERTOS | CN37BX411M | HP | JE008A | N/A | N/A | N/A | MONTENEGRO HERNANDEZ CARLOS MAURICIO | SUBDIRECCION DE POLITICAS Y PLANES AMBIENTALES | SERVICIO | BUENO
13631 | SWITCH MARCA BROCADE 300 FC SAN, BROCADE 300 8 PORT, OPTICO BROCADE 8 GB S F, CON CABLES DE ALIMENTACION. | MM01552 | BROCADE | 300 | N/A | N/A | Caducada | MONTENEGRO HERNANDEZ CARLOS MAURICIO | DIRECCION DE PLANEACION Y SISTEMAS DE INFORMACION AMBIENTAL | SERVICIO | BUENO
13632 | SWITCH MARCA BROCADE 300 FC SAN, BROCADE 300 8 PORT, OPTICO BROCADE 8 GB S F, CON CABLES DE ALIMENTACION. | MM01622 | BROCADE | 300 | N/A | N/A | Caducada | MONTENEGRO HERNANDEZ CARLOS MAURICIO | DIRECCION DE PLANEACION Y SISTEMAS DE INFORMACION AMBIENTAL | SERVICIO | BUENO
13640 | SWITCH DE ACCESO 24 PUERTOS DELL NETWORKING N1524 | 1KDRX42 | DELL | 1524 | 2015-2016 | N/A | Caducada | MONTENEGRO HERNANDEZ CARLOS MAURICIO | DIRECCION DE PLANEACION Y SISTEMAS DE INFORMACION AMBIENTAL | SERVICIO | BUENO
13641 | SWITCH DE ACCESO 24 PUERTOS DELL NETWORKING N1524 | 19DRX42 | DELL | 1524 | 2015-2016 | N/A | Caducada | MONTENEGRO HERNANDEZ CARLOS MAURICIO | DIRECCION DE PLANEACION Y SISTEMAS DE INFORMACION AMBIENTAL | SERVICIO | BUENO
13642 | SWITCH DE ACCESO 24 PUERTOS DELL NETWORKING N1524 | JLDRX42 | DELL | 1524 | 2015-2016 | N/A | Caducada | MONTENEGRO HERNANDEZ CARLOS MAURICIO | DIRECCION DE PLANEACION Y SISTEMAS DE INFORMACION AMBIENTAL | SERVICIO | BUENO
13643 | SWITCH DE ACCESO 24 PUERTOS DELL NETWORKING N1524 | 3QDRX42 | DELL | 1524 | 2015-2016 | N/A | Caducada | MONTENEGRO HERNANDEZ CARLOS MAURICIO | DIRECCION DE PLANEACION Y SISTEMAS DE INFORMACION AMBIENTAL | SERVICIO | BUENO
13644 | SWITCH DE ACCESO 24 PUERTOS DELL NETWORKING N1524 | 8TDRX42 | DELL | 1524 | 2015-2016 | N/A | Caducada | MONTENEGRO HERNANDEZ CARLOS MAURICIO | DIRECCION DE PLANEACION Y SISTEMAS DE INFORMACION AMBIENTAL | SERVICIO | BUENO
13645 | SWITCH DE ACCESO 24 PUERTOS DELL NETWORKING N1524 | DLDRX42 | DELL | 1524 | 2015-2016 | N/A | Caducada | MONTENEGRO HERNANDEZ CARLOS MAURICIO | DIRECCION DE PLANEACION Y SISTEMAS DE INFORMACION AMBIENTAL | SERVICIO | BUENO
13646 | SWITCH DE ACCESO 24 PUERTOS DELL NETWORKING N1524 | GPDRX42 | DELL | 1524 | 2015-2016 | N/A | Caducada | MONTENEGRO HERNANDEZ CARLOS MAURICIO | DIRECCION DE PLANEACION Y SISTEMAS DE INFORMACION AMBIENTAL | SERVICIO | BUENO
13647 | SWITCH DE ACCESO 24 PUERTOS DELL NETWORKING N1524 | FRDRX42 | DELL | 1524 | 2015-2016 | N/A | Caducada | MONTENEGRO HERNANDEZ CARLOS MAURICIO | DIRECCION DE PLANEACION Y SISTEMAS DE INFORMACION AMBIENTAL | SERVICIO | BUENO
13648 | SWITCH DE ACCESO 24 PUERTOS DELL NETWORKING N1524 | 2MDRX42 | DELL | 1524 | 2015-2016 | N/A | Caducada | MONTENEGRO HERNANDEZ CARLOS MAURICIO | DIRECCION DE PLANEACION Y SISTEMAS DE INFORMACION AMBIENTAL | SERVICIO | BUENO
13649 | SWITCH DE ACCESO 24 PUERTOS DELL NETWORKING N1524 | 3TDRX42 | DELL | 1524 | 2015-2016 | N/A | Caducada | MONTENEGRO HERNANDEZ CARLOS MAURICIO | DIRECCION DE PLANEACION Y SISTEMAS DE INFORMACION AMBIENTAL | SERVICIO | BUENO
13650 | SWITCH DE ACCESO 24 PUERTOS DELL NETWORKING N1524 | HNDRX42 | DELL | 1524 | 2015-2016 | N/A | Caducada | MONTENEGRO HERNANDEZ CARLOS MAURICIO | DIRECCION DE PLANEACION Y SISTEMAS DE INFORMACION AMBIENTAL | SERVICIO | BUENO
13651 | SWITCH DE ACCESO 24 PUERTOS DELL NETWORKING N1524 | 1VDRX42 | DELL | 1524 | 2015-2016 | N/A | Caducada | MONTENEGRO HERNANDEZ CARLOS MAURICIO | DIRECCION DE PLANEACION Y SISTEMAS DE INFORMACION AMBIENTAL | SERVICIO | BUENO
13652 | SWITCH DE ACCESO 24 PUERTOS DELL NETWORKING N1524 | 1MDRX42 | DELL | 1524 | 2015-2016 | N/A | Caducada | MONTENEGRO HERNANDEZ CARLOS MAURICIO | DIRECCION DE PLANEACION Y SISTEMAS DE INFORMACION AMBIENTAL | SERVICIO | BUENO
13653 | SWITCH DE ACCESO 24 PUERTOS DELL NETWORKING N1524 | GMDRX42 | DELL | 1524 | 2015-2016 | N/A | Caducada | MONTENEGRO HERNANDEZ CARLOS MAURICIO | DIRECCION DE PLANEACION Y SISTEMAS DE INFORMACION AMBIENTAL | SERVICIO | BUENO
13654 | SWITCH DE ACCESO 24 PUERTOS DELL NETWORKING N1524 | CTDRX42 | DELL | 1524 | 2015-2016 | N/A | Caducada | MONTENEGRO HERNANDEZ CARLOS MAURICIO | DIRECCION DE PLANEACION Y SISTEMAS DE INFORMACION AMBIENTAL | SERVICIO | BUENO
13655 | SWITCH DE ACCESO 24 PUERTOS DELL NETWORKING N1524 | DXDRX42 | DELL | 1524 | 2015-2016 | N/A | Caducada | MONTENEGRO HERNANDEZ CARLOS MAURICIO | DIRECCION DE PLANEACION Y SISTEMAS DE INFORMACION AMBIENTAL | SERVICIO | BUENO
13656 | SWITCH DE ACCESO 24 PUERTOS DELL NETWORKING N1524 | 1JDRX42 | DELL | 1524 | 2015-2016 | N/A | Caducada | MONTENEGRO HERNANDEZ CARLOS MAURICIO | DIRECCION DE PLANEACION Y SISTEMAS DE INFORMACION AMBIENTAL | SERVICIO | BUENO
13657 | SWITCH DE ACCESO 24 PUERTOS DELL NETWORKING N1524 | BSDRX42 | DELL | 1524 | 2015-2016 | N/A | Caducada | MONTENEGRO HERNANDEZ CARLOS MAURICIO | DIRECCION DE PLANEACION Y SISTEMAS DE INFORMACION AMBIENTAL | SERVICIO | BUENO
13658 | SWITCH DE ACCESO 24 PUERTOS DELL NETWORKING N1524 | 4QDRX42 | DELL | 1524 | 2015-2016 | N/A | Caducada | MONTENEGRO HERNANDEZ CARLOS MAURICIO | DIRECCION DE PLANEACION Y SISTEMAS DE INFORMACION AMBIENTAL | SERVICIO | BUENO
13659 | SWITCH DE ACCESO 24 PUERTOS DELL NETWORKING N1524 | GLDRX42 | DELL | 1524 | 2015-2016 | N/A | Caducada | MONTENEGRO HERNANDEZ CARLOS MAURICIO | DIRECCION DE PLANEACION Y SISTEMAS DE INFORMACION AMBIENTAL | SERVICIO | BUENO
13660 | SWITCH DE ACCESO 24 PUERTOS DELL NETWORKING N1524 | FGBTX42 | DELL | 1524 | 2015-2016 | N/A | Caducada | HAMES ALEXIS ARIAS VELEZ | ARCHIVO CALLE 77 | SERVICIO | BUENO
13661 | SWITCH DE ACCESO 24 PUERTOS DELL NETWORKING N1524 | 6HBTX42 | DELL | 1524 | 2015-2016 | N/A | Caducada | MONTENEGRO HERNANDEZ CARLOS MAURICIO | DIRECCION DE PLANEACION Y SISTEMAS DE INFORMACION AMBIENTAL | SERVICIO | BUENO
13662 | SWITCH DE ACCESO 48 PUERTOS DELL NETWORKING N1548 | 65LPX42 | DELL | 1548 | 2015-2016 | N/A | Caducada | MONTENEGRO HERNANDEZ CARLOS MAURICIO | DIRECCION DE PLANEACION Y SISTEMAS DE INFORMACION AMBIENTAL | SERVICIO | BUENO
13663 | SWITCH DE ACCESO 48 PUERTOS DELL NETWORKING N1548 | DOLPX42 | DELL | 1548 | 2015-2016 | N/A | Caducada | MONTENEGRO HERNANDEZ CARLOS MAURICIO | DIRECCION DE PLANEACION Y SISTEMAS DE INFORMACION AMBIENTAL | SERVICIO | BUENO
13664 | SWITCH DE ACCESO 48 PUERTOS DELL NETWORKING N1548 | H5LPX42 | DELL | 1548 | 2015-2016 | N/A | Caducada | MONTENEGRO HERNANDEZ CARLOS MAURICIO | DIRECCION DE PLANEACION Y SISTEMAS DE INFORMACION AMBIENTAL | SERVICIO | BUENO
13665 | SWITCH DE ACCESO 48 PUERTOS DELL NETWORKING N1548 | JYKPX42 | DELL | 1548 | 2015-2016 | N/A | Caducada | MONTENEGRO HERNANDEZ CARLOS MAURICIO | DIRECCION DE PLANEACION Y SISTEMAS DE INFORMACION AMBIENTAL | SERVICIO | BUENO
13666 | SWITCH DE ACCESO 48 PUERTOS DELL NETWORKING N1548 | 71LPX42 | DELL | 1548 | 2015-2016 | N/A | Caducada | MONTENEGRO HERNANDEZ CARLOS MAURICIO | DIRECCION DE PLANEACION Y SISTEMAS DE INFORMACION AMBIENTAL | SERVICIO | BUENO
13667 | SWITCH DE ACCESO 48 PUERTOS DELL NETWORKING N1548 | 6GLPX42 | DELL | 1548 | 2015-2016 | N/A | Caducada | MONTENEGRO HERNANDEZ CARLOS MAURICIO | DIRECCION DE PLANEACION Y SISTEMAS DE INFORMACION AMBIENTAL | SERVICIO | BUENO
13668 | SWITCH DE ACCESO 48 PUERTOS DELL NETWORKING N1548 | 81LPX42 | DELL | 1548 | 2015-2016 | N/A | Caducada | MONTENEGRO HERNANDEZ CARLOS MAURICIO | DIRECCION DE PLANEACION Y SISTEMAS DE INFORMACION AMBIENTAL | SERVICIO | BUENO
13669 | SWITCH DE ACCESO 48 PUERTOS DELL NETWORKING N1548 | 78LPX42 | DELL | 1548 | 2015-2016 | N/A | Caducada | MONTENEGRO HERNANDEZ CARLOS MAURICIO | DIRECCION DE PLANEACION Y SISTEMAS DE INFORMACION AMBIENTAL | SERVICIO | BUENO
13670 | SWITCH DE ACCESO 48 PUERTOS DELL NETWORKING N1548 | 1ZKPX42 | DELL | 1548 | 2015-2016 | N/A | Caducada | MONTENEGRO HERNANDEZ CARLOS MAURICIO | DIRECCION DE PLANEACION Y SISTEMAS DE INFORMACION AMBIENTAL | SERVICIO | BUENO
13671 | SWITCH DE ACCESO 48 PUERTOS DELL NETWORKING N1548 | 61LPX42 | DELL | 1548 | 2015-2016 | N/A | Caducada | MONTENEGRO HERNANDEZ CARLOS MAURICIO | DIRECCION DE PLANEACION Y SISTEMAS DE INFORMACION AMBIENTAL | SERVICIO | BUENO
13672 | SWITCH DE ACCESO 48 PUERTOS DELL NETWORKING N1548 | 6PLPX42 | DELL | 1548 | 2015-2016 | N/A | Caducada | MONTENEGRO HERNANDEZ CARLOS MAURICIO | DIRECCION DE PLANEACION Y SISTEMAS DE INFORMACION AMBIENTAL | SERVICIO | BUENO
13673 | SWITCH DE ACCESO 48 PUERTOS DELL NETWORKING N1548 | 9FLPX42 | DELL | 1548 | 2015-2016 | N/A | Caducada | HAMES ALEXIS ARIAS VELEZ | ARCHIVO CALLE 77 | SERVICIO | BUENO
13674 | SWITCH DE ACCESO 48 PUERTOS DELL NETWORKING N1548 | 6ZKPX42 | DELL | 1548 | 2015-2016 | N/A | Caducada | MONTENEGRO HERNANDEZ CARLOS MAURICIO | DIRECCION DE PLANEACION Y SISTEMAS DE INFORMACION AMBIENTAL | SERVICIO | BUENO
13675 | SWITCH DE ACCESO 48 PUERTOS DELL NETWORKING N1548 | 91LPX42 | DELL | 1548 | 2015-2016 | N/A | Caducada | MONTENEGRO HERNANDEZ CARLOS MAURICIO | DIRECCION DE PLANEACION Y SISTEMAS DE INFORMACION AMBIENTAL | SERVICIO | BUENO
13676 | SWITCH DE ACCESO 48 PUERTOS DELL NETWORKING N1548 | 46LPX42 | DELL | 1548 | 2015-2016 | N/A | Caducada | MONTENEGRO HERNANDEZ CARLOS MAURICIO | DIRECCION DE PLANEACION Y SISTEMAS DE INFORMACION AMBIENTAL | SERVICIO | BUENO
13677 | SWITCH DE ACCESO 48 PUERTOS DELL NETWORKING N1548 | J7LPX42 | DELL | 1548 | 2015-2016 | N/A | Caducada | MONTENEGRO HERNANDEZ CARLOS MAURICIO | DIRECCION DE PLANEACION Y SISTEMAS DE INFORMACION AMBIENTAL | SERVICIO | BUENO
13678 | SWITCH DE CORE 24 PUERTOS DELL NETWORKING N4032 | 7DWSX42 | DELL | N4032 | 2015-2016 | N/A | Caducada | MONTENEGRO HERNANDEZ CARLOS MAURICIO | DIRECCION DE PLANEACION Y SISTEMAS DE INFORMACION AMBIENTAL | SERVICIO | BUENO
13679 | SWITCH DE CORE 24 PUERTOS DELL NETWORKING N4032 | 9FWSX42 | DELL | N4032 | 2015-2016 | N/A | Caducada | MONTENEGRO HERNANDEZ CARLOS MAURICIO | DIRECCION DE PLANEACION Y SISTEMAS DE INFORMACION AMBIENTAL | SERVICIO | BUENO
14512 | SWITCH MARCA DELL 10/100/1000 DE 48 PUERTOS MODELO 1548 | CN0V143P2829871A0384-A02 | DELL | * | N/A | N/A | Caducada | MONTENEGRO HERNANDEZ CARLOS MAURICIO | DIRECCION DE PLANEACION Y SISTEMAS DE INFORMACION AMBIENTAL | SERVICIO | BUENO
14513 | SWITCH MARCA DELL 10/100/1000 DE 48 PUERTOS MODELO 1548 | CN0V143P2829871A0387-A02 | DELL | * | N/A | N/A | Caducada | MONTENEGRO HERNANDEZ CARLOS MAURICIO | DIRECCION DE PLANEACION Y SISTEMAS DE INFORMACION AMBIENTAL | SERVICIO | BUENO
14514 | SWITCH MARCA DELL 10/100/1000 DE 48 PUERTOS MODELO 1548 | CN0V143P2829871A0392-A02 | DELL | * | N/A | N/A | Caducada | MONTENEGRO HERNANDEZ CARLOS MAURICIO | DIRECCION DE PLANEACION Y SISTEMAS DE INFORMACION AMBIENTAL | SERVICIO | BUENO
14515 | SWITCH MARCA DELL 10/100/1000 DE 48 PUERTOS MODELO 1548 | CN0V143P2829871A0395-A02 | DELL | * | N/A | N/A | Caducada | MONTENEGRO HERNANDEZ CARLOS MAURICIO | DIRECCION DE PLANEACION Y SISTEMAS DE INFORMACION AMBIENTAL | SERVICIO | BUENO
17034 | SWITCH PARA SAN, MARCA LENOVO, REFERENCIA B300 | MM05772 | LENOVO | B300 | N/A | N/A | Caducada | MONTENEGRO HERNANDEZ CARLOS MAURICIO | DIRECCION DE PLANEACION Y SISTEMAS DE INFORMACION AMBIENTAL | SERVICIO | NUEVO
18156 | SWITCH POE 10/100/1000 VOIP DE 48 PUERTOS DELL N1548P | 7899864901478 | DELL | N1548P | N/A | N/A | Caducada | MONTENEGRO HERNANDEZ CARLOS MAURICIO | DIRECCION DE PLANEACION Y SISTEMAS DE INFORMACION AMBIENTAL | SERVICIO | BUENO
20401 | SWITCH DE CAPA 2/3, 24X 10/100/1000 POE+ PORTS,2X 1G RJ45 | FEA3827Q07T | RUCKUS | * | N/A | N/A | Sin contrato | CARLOS AUGUSTO NEIRA TUZO | DIRECCION DE PLANEACION Y SISTEMAS DE INFORMACION AMBIENTAL | SERVICIO | NUEVO
20402 | SWITCH DE CAPA 2/3, 24X 10/100/1000 POE+ PORTS,2X 1G RJ45 | FEA3827Q083 | RUCKUS | * | N/A | N/A | Sin contrato | CARLOS AUGUSTO NEIRA TUZO | DIRECCION DE PLANEACION Y SISTEMAS DE INFORMACION AMBIENTAL | SERVICIO | NUEVO
20403 | SWITCH DE CAPA 2/3, 24X 10/100/1000 POE+ PORTS,2X 1G RJ45 | FEA3827Q06H | RUCKUS | * | N/A | N/A | Sin contrato | CARLOS AUGUSTO NEIRA TUZO | DIRECCION DE PLANEACION Y SISTEMAS DE INFORMACION AMBIENTAL | SERVICIO | NUEVO
20404 | SWITCH DE CAPA 2/3, 24X 10/100/1000 POE+ PORTS,2X 1G RJ45 | FEA3827Q081 | RUCKUS | * | N/A | N/A | Sin contrato | CARLOS AUGUSTO NEIRA TUZO | DIRECCION DE PLANEACION Y SISTEMAS DE INFORMACION AMBIENTAL | SERVICIO | NUEVO
20405 | SWITCH DE CAPA 2/3, 24X 10/100/1000 POE+ PORTS,2X 1G RJ45 | FEA3827Q089 | RUCKUS | * | N/A | N/A | Sin contrato | CARLOS AUGUSTO NEIRA TUZO | DIRECCION DE PLANEACION Y SISTEMAS DE INFORMACION AMBIENTAL | SERVICIO | NUEVO
21222 | SWITCH HUAWEI | DMM3000018 | HUAWEI | 48S6CQ-EI | N/A | N/A | Activa | MONTENEGRO HERNANDEZ CARLOS MAURICIO | DIRECCION DE PLANEACION Y SISTEMAS DE INFORMACION AMBIENTAL | SERVICIO | NUEVO
21223 | SWITCH HUAWEI | DMM3000034 | HUAWEI | 48S6CQ-EI | N/A | N/A | Activa | MONTENEGRO HERNANDEZ CARLOS MAURICIO | DIRECCION DE PLANEACION Y SISTEMAS DE INFORMACION AMBIENTAL | SERVICIO | NUEVO
21255 | SWITCH DE 48 PUERTOS MARCA: ARUBA, MODELO JL254A: - 10/100/1000 + 4 SFP, DEBE INCLUIR MÓDULO SFP Y CABLES. | CN9BHKV00P | ARUBA | JL254A | N/A | N/A | Caducada | QUINTERO PARRA GUSTAVO | SSFFS - CRRFFS | SERVICIO | BUENO
13247 | SWITCH DE 24 PUERTOS MARCA TP-LINK MODELO JET-STREAM | 137A0800104 | TP-LINK | * | N/A | N/A | N/A | PASCUAS BERNAL CRISTIAN JAIR | PARQUE ENTRE NUBES | SERVICIO | BUENO
13248 | SWITCH DE 24 PUERTOS MARCA TP-LINK MODELO JET-STREAM | 13C99500780 | TP-LINK | * | N/A | N/A | N/A | PASCUAS BERNAL CRISTIAN JAIR | PARQUE ENTRE NUBES | SERVICIO | BUENO

## AP
PLACA | DESCRIPCION_ELEMENTO | SERIAL | MARCA | MODELO | FECHA DE ADQUISICIÓN | FECHA ULTIMO MANTENIMIENTO | GARANTIA | NOMBRE_RESPONSABLE | NOMBRE_DEPENDENCIA | UBICACION | ESTADO_ELEMENTO
12903 | ACCES POINT MARCA ARUBA NETWORKS, DE LA REFERENCIA 104, CON CARACTERISTICAS DE: 802.11 ABGN, DUAL BAND, DUAL RADIO, ANTENA CONNECTORS, INCLUYE LICENCIA DE ACCES POINTP | BT0181894 | ARUBA | 104 |  |  |  | MONTENEGRO HERNANDEZ CARLOS MAURICIO | DIRECCION DE PLANEACION Y SISTEMAS DE INFORMACION AMBIENTAL | DESISTALADO | BUENO DESISTALADO
12904 | ACCES POINT MARCA ARUBA NETWORKS, DE LA REFERENCIA 104, CON CARACTERISTICAS DE: 802.11 ABGN, DUAL BAND, DUAL RADIO, ANTENA CONNECTORS, INCLUYE LICENCIA DE ACCES POINTP | BT0181757 | ARUBA | 104 |  |  |  | MONTENEGRO HERNANDEZ CARLOS MAURICIO | DIRECCION DE PLANEACION Y SISTEMAS DE INFORMACION AMBIENTAL | DESISTALADO | BUENO DESISTALADO
12905 | ACCES POINT MARCA ARUBA NETWORKS, DE LA REFERENCIA 105, CON CARACTERISTICAS DE: 802.11 ABGN, DUAL BAND, DUAL RADIO, ANTENA CONNECTORS, INCLUYE LICENCIA DE ACCES POINTP |  | ARUBA | 105 |  |  |  | MONTENEGRO HERNANDEZ CARLOS MAURICIO | DIRECCION DE PLANEACION Y SISTEMAS DE INFORMACION AMBIENTAL | DESISTALADO | BUENO DESISTALADO
12906 | ACCES POINT MARCA ARUBA NETWORKS, DE LA REFERENCIA 105, CON CARACTERISTICAS DE: 802.11 ABGN, DUAL BAND, DUAL RADIO, ANTENA CONNECTORS, INCLUYE LICENCIA DE ACCES POINTP |  | ARUBA | 105 |  |  |  | MONTENEGRO HERNANDEZ CARLOS MAURICIO | DIRECCION DE PLANEACION Y SISTEMAS DE INFORMACION AMBIENTAL | DESISTALADO | PROCESO DE TRASLADO
12907 | ACCES POINT MARCA ARUBA NETWORKS, DE LA REFERENCIA 105, CON CARACTERISTICAS DE: 802.11 ABGN, DUAL BAND, DUAL RADIO, ANTENA CONNECTORS, INCLUYE LICENCIA DE ACCES POINTP |  | ARUBA | 105 |  |  |  | MONTENEGRO HERNANDEZ CARLOS MAURICIO | DIRECCION DE PLANEACION Y SISTEMAS DE INFORMACION AMBIENTAL | DESISTALADO | PROCESO DE TRASLADO
12908 | ACCES POINT MARCA ARUBA NETWORKS, DE LA REFERENCIA 105, CON CARACTERISTICAS DE: 802.11 ABGN, DUAL BAND, DUAL RADIO, ANTENA CONNECTORS, INCLUYE LICENCIA DE ACCES POINTP |  | ARUBA | 105 |  |  |  | MONTENEGRO HERNANDEZ CARLOS MAURICIO | DIRECCION DE PLANEACION Y SISTEMAS DE INFORMACION AMBIENTAL | DESISTALADO | BUENO
12909 | ACCES POINT MARCA ARUBA NETWORKS, DE LA REFERENCIA 105, CON CARACTERISTICAS DE: 802.11 ABGN, DUAL BAND, DUAL RADIO, ANTENA CONNECTORS, INCLUYE LICENCIA DE ACCES POINTP |  | ARUBA | 105 |  |  |  | MONTENEGRO HERNANDEZ CARLOS MAURICIO | DIRECCION DE PLANEACION Y SISTEMAS DE INFORMACION AMBIENTAL | DESISTALADO | BUENO
12910 | ACCES POINT MARCA ARUBA NETWORKS, DE LA REFERENCIA 105, CON CARACTERISTICAS DE: 802.11 ABGN, DUAL BAND, DUAL RADIO, ANTENA CONNECTORS, INCLUYE LICENCIA DE ACCES POINTP |  | ARUBA | 105 |  |  |  | MONTENEGRO HERNANDEZ CARLOS MAURICIO | DIRECCION DE PLANEACION Y SISTEMAS DE INFORMACION AMBIENTAL | DESISTALADO | BUENO
12911 | ACCES POINT MARCA ARUBA NETWORKS, DE LA REFERENCIA 105, CON CARACTERISTICAS DE: 802.11 ABGN, DUAL BAND, DUAL RADIO, ANTENA CONNECTORS, INCLUYE LICENCIA DE ACCES POINTP |  | ARUBA | 105 |  |  |  | MONTENEGRO HERNANDEZ CARLOS MAURICIO | DIRECCION DE PLANEACION Y SISTEMAS DE INFORMACION AMBIENTAL | DESISTALADO | PROCESO DE TRASLADO
12912 | ACCES POINT MARCA ARUBA NETWORKS, DE LA REFERENCIA 105, CON CARACTERISTICAS DE: 802.11 ABGN, DUAL BAND, DUAL RADIO, ANTENA CONNECTORS, INCLUYE LICENCIA DE ACCES POINTP |  | ARUBA | 105 |  |  |  | MONTENEGRO HERNANDEZ CARLOS MAURICIO | DIRECCION DE PLANEACION Y SISTEMAS DE INFORMACION AMBIENTAL | DESISTALADO | BUENO
12913 | ACCES POINT MARCA ARUBA NETWORKS, DE LA REFERENCIA 105, CON CARACTERISTICAS DE: 802.11 ABGN, DUAL BAND, DUAL RADIO, ANTENA CONNECTORS, INCLUYE LICENCIA DE ACCES POINTP |  | ARUBA | 105 |  |  |  | MONTENEGRO HERNANDEZ CARLOS MAURICIO | DIRECCION DE PLANEACION Y SISTEMAS DE INFORMACION AMBIENTAL | DESISTALADO | BUENO
12914 | ACCES POINT MARCA ARUBA NETWORKS, DE LA REFERENCIA 105, CON CARACTERISTICAS DE: 802.11 ABGN, DUAL BAND, DUAL RADIO, ANTENA CONNECTORS, INCLUYE LICENCIA DE ACCES POINTP |  | ARUBA | 105 |  |  |  | MONTENEGRO HERNANDEZ CARLOS MAURICIO | DIRECCION DE PLANEACION Y SISTEMAS DE INFORMACION AMBIENTAL | DESISTALADO | BUENO
12915 | ACCES POINT MARCA ARUBA NETWORKS, DE LA REFERENCIA 105, CON CARACTERISTICAS DE: 802.11 ABGN, DUAL BAND, DUAL RADIO, ANTENA CONNECTORS, INCLUYE LICENCIA DE ACCES POINTP |  | ARUBA | 105 |  |  |  | MONTENEGRO HERNANDEZ CARLOS MAURICIO | DIRECCION DE PLANEACION Y SISTEMAS DE INFORMACION AMBIENTAL | DESISTALADO | BUENO
12916 | ACCES POINT MARCA ARUBA NETWORKS, DE LA REFERENCIA 105, CON CARACTERISTICAS DE: 802.11 ABGN, DUAL BAND, DUAL RADIO, ANTENA CONNECTORS, INCLUYE LICENCIA DE ACCES POINTP |  | ARUBA | 105 |  |  |  | MONTENEGRO HERNANDEZ CARLOS MAURICIO | DIRECCION DE PLANEACION Y SISTEMAS DE INFORMACION AMBIENTAL | DESISTALADO | BUENO
12917 | ACCES POINT MARCA ARUBA NETWORKS, DE LA REFERENCIA 105, CON CARACTERISTICAS DE: 802.11 ABGN, DUAL BAND, DUAL RADIO, ANTENA CONNECTORS, INCLUYE LICENCIA DE ACCES POINTP |  | ARUBA | 105 |  |  |  | MONTENEGRO HERNANDEZ CARLOS MAURICIO | DIRECCION DE PLANEACION Y SISTEMAS DE INFORMACION AMBIENTAL | DESISTALADO | BUENO
12918 | ACCES POINT MARCA ARUBA NETWORKS, DE LA REFERENCIA 105, CON CARACTERISTICAS DE: 802.11 ABGN, DUAL BAND, DUAL RADIO, ANTENA CONNECTORS, INCLUYE LICENCIA DE ACCES POINTP |  | ARUBA | 105 |  |  |  | MONTENEGRO HERNANDEZ CARLOS MAURICIO | DIRECCION DE PLANEACION Y SISTEMAS DE INFORMACION AMBIENTAL | DESISTALADO | BUENO
12919 | ACCES POINT MARCA ARUBA NETWORKS, DE LA REFERENCIA 105, CON CARACTERISTICAS DE: 802.11 ABGN, DUAL BAND, DUAL RADIO, ANTENA CONNECTORS, INCLUYE LICENCIA DE ACCES POINTP |  | ARUBA | 105 |  |  |  | MONTENEGRO HERNANDEZ CARLOS MAURICIO | DIRECCION DE PLANEACION Y SISTEMAS DE INFORMACION AMBIENTAL | DESISTALADO | BUENO
12920 | ACCES POINT MARCA ARUBA NETWORKS, DE LA REFERENCIA 105, CON CARACTERISTICAS DE: 802.11 ABGN, DUAL BAND, DUAL RADIO, ANTENA CONNECTORS, INCLUYE LICENCIA DE ACCES POINTP |  | ARUBA | 105 |  |  |  | MONTENEGRO HERNANDEZ CARLOS MAURICIO | DIRECCION DE PLANEACION Y SISTEMAS DE INFORMACION AMBIENTAL | DESISTALADO | BUENO DESISTALADO
12921 | ACCES POINT MARCA ARUBA NETWORKS, DE LA REFERENCIA 105, CON CARACTERISTICAS DE: 802.11 ABGN, DUAL BAND, DUAL RADIO, ANTENA CONNECTORS, INCLUYE LICENCIA DE ACCES POINTP |  | ARUBA | 105 |  |  |  | MONTENEGRO HERNANDEZ CARLOS MAURICIO | DIRECCION DE PLANEACION Y SISTEMAS DE INFORMACION AMBIENTAL | DESISTALADO | BUENO
12922 | ACCES POINT MARCA ARUBA NETWORKS, DE LA REFERENCIA 105, CON CARACTERISTICAS DE: 802.11 ABGN, DUAL BAND, DUAL RADIO, ANTENA CONNECTORS, INCLUYE LICENCIA DE ACCES POINTP |  | ARUBA | 105 |  |  |  | MONTENEGRO HERNANDEZ CARLOS MAURICIO | DIRECCION DE PLANEACION Y SISTEMAS DE INFORMACION AMBIENTAL | DESISTALADO | BUENO
12923 | ACCES POINT MARCA ARUBA NETWORKS, DE LA REFERENCIA 105, CON CARACTERISTICAS DE: 802.11 ABGN, DUAL BAND, DUAL RADIO, ANTENA CONNECTORS, INCLUYE LICENCIA DE ACCES POINTP |  | ARUBA | 105 |  |  |  | MONTENEGRO HERNANDEZ CARLOS MAURICIO | DIRECCION DE PLANEACION Y SISTEMAS DE INFORMACION AMBIENTAL | DESISTALADO | BUENO
12924 | ACCES POINT MARCA ARUBA NETWORKS, DE LA REFERENCIA 105, CON CARACTERISTICAS DE: 802.11 ABGN, DUAL BAND, DUAL RADIO, ANTENA CONNECTORS, INCLUYE LICENCIA DE ACCES POINTP |  | ARUBA | 105 |  |  |  | MONTENEGRO HERNANDEZ CARLOS MAURICIO | DIRECCION DE PLANEACION Y SISTEMAS DE INFORMACION AMBIENTAL | DESISTALADO | BUENO
12925 | ACCES POINT MARCA ARUBA NETWORKS, DE LA REFERENCIA 105, CON CARACTERISTICAS DE: 802.11 ABGN, DUAL BAND, DUAL RADIO, ANTENA CONNECTORS, INCLUYE LICENCIA DE ACCES POINTP |  | ARUBA | 105 |  |  |  | MONTENEGRO HERNANDEZ CARLOS MAURICIO | DIRECCION DE PLANEACION Y SISTEMAS DE INFORMACION AMBIENTAL | DESISTALADO | BUENO
12926 | ACCES POINT MARCA ARUBA NETWORKS, DE LA REFERENCIA 105, CON CARACTERISTICAS DE: 802.11 ABGN, DUAL BAND, DUAL RADIO, ANTENA CONNECTORS, INCLUYE LICENCIA DE ACCES POINTP |  | ARUBA | 105 |  |  |  | MONTENEGRO HERNANDEZ CARLOS MAURICIO | DIRECCION DE PLANEACION Y SISTEMAS DE INFORMACION AMBIENTAL | DESISTALADO | BUENO
12927 | ACCES POINT MARCA ARUBA NETWORKS, DE LA REFERENCIA 105, CON CARACTERISTICAS DE: 802.11 ABGN, DUAL BAND, DUAL RADIO, ANTENA CONNECTORS, INCLUYE LICENCIA DE ACCES POINTP |  | ARUBA | 105 |  |  |  | MONTENEGRO HERNANDEZ CARLOS MAURICIO | DIRECCION DE PLANEACION Y SISTEMAS DE INFORMACION AMBIENTAL | DESISTALADO | BUENO
20360 | INDOOR ACCESS POINT BEAMFLEX 901-R320-WW0 | 341909003497 | RUCKUS | R320 |  |  |  | CARLOS AUGUSTO NEIRA TUZO | DIRECCION DE PLANEACION Y SISTEMAS DE INFORMACION AMBIENTAL | SERVICIO | NUEVO
20361 | INDOOR ACCESS POINT BEAMFLEX 901-R320-WW0 | 341909003531 | RUCKUS | R320 |  |  |  | CARLOS AUGUSTO NEIRA TUZO | DIRECCION DE PLANEACION Y SISTEMAS DE INFORMACION AMBIENTAL | SERVICIO | NUEVO
20362 | INDOOR ACCESS POINT BEAMFLEX 901-R320-WW0 | 341909003510 | RUCKUS | R320 |  |  |  | CARLOS AUGUSTO NEIRA TUZO | DIRECCION DE PLANEACION Y SISTEMAS DE INFORMACION AMBIENTAL | SERVICIO | NUEVO
20363 | INDOOR ACCESS POINT BEAMFLEX 901-R320-WW0 | 341909003392 | RUCKUS | R320 |  |  |  | CARLOS AUGUSTO NEIRA TUZO | DIRECCION DE PLANEACION Y SISTEMAS DE INFORMACION AMBIENTAL | SERVICIO | NUEVO
20364 | INDOOR ACCESS POINT BEAMFLEX 901-R320-WW0 | 341909003530 | RUCKUS | R320 |  |  |  | CARLOS AUGUSTO NEIRA TUZO | DIRECCION DE PLANEACION Y SISTEMAS DE INFORMACION AMBIENTAL | SERVICIO | NUEVO
20365 | INDOOR ACCESS POINT BEAMFLEX 901-R320-WW0 | 341909003650 | RUCKUS | R320 |  |  |  | CARLOS AUGUSTO NEIRA TUZO | DIRECCION DE PLANEACION Y SISTEMAS DE INFORMACION AMBIENTAL | SERVICIO | NUEVO | PRINCIPAL | PISO 1 | DCA
20366 | INDOOR ACCESS POINT BEAMFLEX 901-R320-WW0 | 341909003623 | RUCKUS | R320 |  |  |  | CARLOS AUGUSTO NEIRA TUZO | DIRECCION DE PLANEACION Y SISTEMAS DE INFORMACION AMBIENTAL | SERVICIO | NUEVO
20367 | INDOOR ACCESS POINT BEAMFLEX 901-R320-WW0 | 341909003406 | RUCKUS | R320 |  |  |  | CARLOS AUGUSTO NEIRA TUZO | DIRECCION DE PLANEACION Y SISTEMAS DE INFORMACION AMBIENTAL | SERVICIO | NUEVO
20368 | INDOOR ACCESS POINT BEAMFLEX 901-R320-WW0 | 341909003475 | RUCKUS | R320 |  |  |  | CARLOS AUGUSTO NEIRA TUZO | DIRECCION DE PLANEACION Y SISTEMAS DE INFORMACION AMBIENTAL | SERVICIO | NUEVO
20369 | INDOOR ACCESS POINT BEAMFLEX 901-R320-WW0 | 341909003413 | RUCKUS | R320 |  |  |  | CARLOS AUGUSTO NEIRA TUZO | DIRECCION DE PLANEACION Y SISTEMAS DE INFORMACION AMBIENTAL | SERVICIO | NUEVO
20370 | INDOOR ACCESS POINT BEAMFLEX 901-R320-WW0 | 341909003329 | RUCKUS | R320 |  |  |  | CARLOS AUGUSTO NEIRA TUZO | DIRECCION DE PLANEACION Y SISTEMAS DE INFORMACION AMBIENTAL | SERVICIO | NUEVO
20371 | INDOOR ACCESS POINT BEAMFLEX 901-R320-WW0 | 341909003398 | RUCKUS | R320 |  |  |  | RODNY YOVALDY GARCIA MARTINEZ | SUBDIRECCION DE SILVICULTURA FLORA Y FAUNA SILVESTRE | SERVICIO CAV | NUEVO
20372 | INDOOR ACCESS POINT, BEAMFLEX - 901-R720-WW0 | 341803004204 | RUCKUS | R720 |  |  |  | CARLOS AUGUSTO NEIRA TUZO | DIRECCION DE PLANEACION Y SISTEMAS DE INFORMACION AMBIENTAL | SERVICIO | NUEVO
20373 | INDOOR ACCESS POINT BEAMFLEX 901-R320-WW0 | 341909003387 | RUCKUS | R320 |  |  |  | CARLOS AUGUSTO NEIRA TUZO | DIRECCION DE PLANEACION Y SISTEMAS DE INFORMACION AMBIENTAL | SERVICIO | NUEVO
20374 | INDOOR ACCESS POINT BEAMFLEX 901-R320-WW0 | 341909003338 | RUCKUS | R320 |  |  |  | CARLOS AUGUSTO NEIRA TUZO | DIRECCION DE PLANEACION Y SISTEMAS DE INFORMACION AMBIENTAL | SERVICIO | NUEVO
20375 | INDOOR ACCESS POINT BEAMFLEX 901-R320-WW0 | 341909003558 | RUCKUS | R320 |  |  |  | CARLOS AUGUSTO NEIRA TUZO | DIRECCION DE PLANEACION Y SISTEMAS DE INFORMACION AMBIENTAL | SERVICIO | NUEVO
20376 | INDOOR ACCESS POINT BEAMFLEX 901-R320-WW0 | 341909003369 | RUCKUS | R320 |  |  |  | CARLOS AUGUSTO NEIRA TUZO | DIRECCION DE PLANEACION Y SISTEMAS DE INFORMACION AMBIENTAL | SERVICIO | NUEVO
20377 | INDOOR ACCESS POINT BEAMFLEX 901-R320-WW0 | 341909003654 | RUCKUS | R320 |  |  |  | CARLOS AUGUSTO NEIRA TUZO | DIRECCION DE PLANEACION Y SISTEMAS DE INFORMACION AMBIENTAL | SERVICIO | NUEVO
20378 | INDOOR ACCESS POINT BEAMFLEX 901-R320-WW0 | 341909003587 | RUCKUS | R320 |  |  |  | CARLOS AUGUSTO NEIRA TUZO | DIRECCION DE PLANEACION Y SISTEMAS DE INFORMACION AMBIENTAL | SERVICIO | NUEVO
20379 | INDOOR ACCESS POINT BEAMFLEX 901-R320-WW0 | 341909003410 | RUCKUS | R320 |  |  |  | RODNY YOVALDY GARCIA MARTINEZ | SUBDIRECCION DE SILVICULTURA FLORA Y FAUNA SILVESTRE | SERVICIO CAV | NUEVO
20380 | INDOOR ACCESS POINT BEAMFLEX 901-R320-WW0 | 341909003482 | RUCKUS | R320 |  |  |  | RODNY YOVALDY GARCIA MARTINEZ | SUBDIRECCION DE SILVICULTURA FLORA Y FAUNA SILVESTRE | SERVICIO CAV | NUEVO
20381 | INDOOR ACCESS POINT, BEAMFLEX - 901-R720-WW0 | 341803002150 | RUCKUS | R720 |  |  |  | CARLOS AUGUSTO NEIRA TUZO | DIRECCION DE PLANEACION Y SISTEMAS DE INFORMACION AMBIENTAL | SERVICIO | NUEVO
20382 | INDOOR ACCESS POINT BEAMFLEX 901-R320-WW0 | 341909003466 | RUCKUS | R320 |  |  |  | CARLOS AUGUSTO NEIRA TUZO | DIRECCION DE PLANEACION Y SISTEMAS DE INFORMACION AMBIENTAL | SERVICIO | NUEVO
20383 | INDOOR ACCESS POINT BEAMFLEX 901-R320-WW0 | 341909003346 | RUCKUS | R320 |  |  |  | CARLOS AUGUSTO NEIRA TUZO | DIRECCION DE PLANEACION Y SISTEMAS DE INFORMACION AMBIENTAL | SERVICIO | NUEVO
20384 | INDOOR ACCESS POINT BEAMFLEX 901-R320-WW0 | 341909003500 | RUCKUS | R320 |  |  |  | CARLOS AUGUSTO NEIRA TUZO | DIRECCION DE PLANEACION Y SISTEMAS DE INFORMACION AMBIENTAL | SERVICIO | NUEVO
20385 | INDOOR ACCESS POINT BEAMFLEX 901-R320-WW0 | 341909003594 | RUCKUS | R320 |  |  |  | CARLOS AUGUSTO NEIRA TUZO | DIRECCION DE PLANEACION Y SISTEMAS DE INFORMACION AMBIENTAL | SERVICIO | NUEVO
20386 | INDOOR ACCESS POINT BEAMFLEX 901-R320-WW0 | 341909003515 | RUCKUS | R320 |  |  |  | CARLOS AUGUSTO NEIRA TUZO | DIRECCION DE PLANEACION Y SISTEMAS DE INFORMACION AMBIENTAL | SERVICIO | NUEVO
20387 | INDOOR ACCESS POINT BEAMFLEX 901-R320-WW0 | 341909003479 | RUCKUS | R320 |  |  |  | RODNY YOVALDY GARCIA MARTINEZ | SUBDIRECCION DE SILVICULTURA FLORA Y FAUNA SILVESTRE | SERVICIO CAV | NUEVO
20388 | INDOOR ACCESS POINT BEAMFLEX 901-R320-WW0 | 341909003606 | RUCKUS | R320 |  |  |  | RODNY YOVALDY GARCIA MARTINEZ | SUBDIRECCION DE SILVICULTURA FLORA Y FAUNA SILVESTRE | SERVICIO CAV | NUEVO
20389 | INDOOR ACCESS POINT BEAMFLEX 901-R320-WW0 | 341909003472 | RUCKUS | R320 |  |  |  | CARLOS AUGUSTO NEIRA TUZO | DIRECCION DE PLANEACION Y SISTEMAS DE INFORMACION AMBIENTAL | SERVICIO | NUEVO
20390 | INDOOR ACCESS POINT BEAMFLEX 901-R320-WW0 | 341909003529 | RUCKUS | R320 |  |  |  | CARLOS AUGUSTO NEIRA TUZO | DIRECCION DE PLANEACION Y SISTEMAS DE INFORMACION AMBIENTAL | SERVICIO | NUEVO
20391 | INDOOR ACCESS POINT BEAMFLEX 901-R320-WW0 | 341909003341 | RUCKUS | R320 |  |  |  | CARLOS AUGUSTO NEIRA TUZO | DIRECCION DE PLANEACION Y SISTEMAS DE INFORMACION AMBIENTAL | SERVICIO | NUEVO
20392 | INDOOR ACCESS POINT BEAMFLEX 901-R320-WW0 | 341909003342 | RUCKUS | R320 |  |  |  | CARLOS AUGUSTO NEIRA TUZO | DIRECCION DE PLANEACION Y SISTEMAS DE INFORMACION AMBIENTAL | SERVICIO | NUEVO
20393 | INDOOR ACCESS POINT BEAMFLEX 901-R320-WW0 | 341909003554 | RUCKUS | R320 |  |  |  | CARLOS AUGUSTO NEIRA TUZO | DIRECCION DE PLANEACION Y SISTEMAS DE INFORMACION AMBIENTAL | SERVICIO | NUEVO
20394 | INDOOR ACCESS POINT BEAMFLEX 901-R320-WW0 | 341909003411 | RUCKUS | R320 |  |  |  | RODNY YOVALDY GARCIA MARTINEZ | SUBDIRECCION DE SILVICULTURA FLORA Y FAUNA SILVESTRE | SERVICIO CAV | NUEVO
20395 | INDOOR ACCESS POINT BEAMFLEX 901-R320-WW0 | 341909003599 | RUCKUS | R320 |  |  |  | RODNY YOVALDY GARCIA MARTINEZ | SUBDIRECCION DE SILVICULTURA FLORA Y FAUNA SILVESTRE | SERVICIO CAV | NUEVO
20396 | OUTDOOR ACCESS POINT BEAMFLEX 901-T310C-WW | 271803001435 | RUCKUS | T310C |  |  |  | CARLOS AUGUSTO NEIRA TUZO | DIRECCION DE PLANEACION Y SISTEMAS DE INFORMACION AMBIENTAL | SERVICIO | NUEVO
20397 | INDOOR ACCESS POINT BEAMFLEX 901-R320-WW0 | 341909003382 | RUCKUS | R320 |  |  |  | CARLOS AUGUSTO NEIRA TUZO | DIRECCION DE PLANEACION Y SISTEMAS DE INFORMACION AMBIENTAL | SERVICIO | NUEVO
20398 | OUTDOOR ACCESS POINT BEAMFLEX 901-T310C-WW | 271803007209 | RUCKUS | T310C |  |  |  | CARLOS AUGUSTO NEIRA TUZO | DIRECCION DE PLANEACION Y SISTEMAS DE INFORMACION AMBIENTAL | SERVICIO | NUEVO
13188 | ACCES POINT WI FI MARCA TP-LINK REF. TL-WA901ND | 139E7403364 | * | * |  |  |  | PASCUAS BERNAL CRISTIAN JAIR | PARQUE ENTRE NUBES | SERVICIO | BUENO
13189 | ACCES POINT WI FI MARCA TP-LINK REF. TL-WA901ND | 139E7403371 | * | * |  |  |  | PASCUAS BERNAL CRISTIAN JAIR | PARQUE ENTRE NUBES | SERVICIO | BUENO
13190 | ACCES POINT WI FI MARCA TP-LINK REF. TL-WA901ND | 139E7403368 | * | * |  |  |  | PASCUAS BERNAL CRISTIAN JAIR | PARQUE ENTRE NUBES | SERVICIO | BUENO
12445 | ACCES POINT MARCA ARUBA NETWORKS, CON CARACTERISTICAS DE: 2 ANTENAS INTEGRDAS, VELOCIDAD DE 300 MBPS. | BU0101340 | ARUBA | CONTROLADORA |  |  |  | MONTENEGRO HERNANDEZ CARLOS MAURICIO | DIRECCION DE PLANEACION Y SISTEMAS DE INFORMACION AMBIENTAL | SERVICIO | BUENO

## STORAGE
PLACA | CATEGORIA | MARCA | REFERENCIA | MODELO | SERIAL | PRODUCT ID | UBIC/SEDE | DEPENDENCIA | AREA | UBIC/PISO | TECNOLOGIA ALMACENAMIENTO | CANT DISCOS | TAMAÑO DISCO | CAPACIDAD ALMACENAMIENTO | FECHA ADQUISICION | ANTIGÜEDAD (AÑOS) | TIPO GARANTIA | EQUIPO EN GARANTIA | COBERTURA GARANTIA HASTA | VIDA UTIL | SOPORTE | RESPONSABLE SOPORTE | CEDULA RESPONSABLE | RESPONSABLE ACTIVO NOMBRE | OBSERVACIONES
13336 | STORAGE | LENOVO | IBM Storwize V3700 - MT609924C - EID 000435 | V3700 | 7866089 | 6099S2C | ETB STA BARBARA | DPSIA | DATACENTER | R1 -03/Z1 | DISCOS DUROS | 24 | 1 TB | 12 TB | 2015-10-01 | 7 | Fabricante / proveedor | Vigente | 2023-01-22 | ? | EXTERNO | PROVEEDOR CONTRATO | 79730217 | MONTENEGRO HERNANDEZ CARLOS MAURICIO | CONTROLADORA
13625 | STORAGE | ORACLE | STORAGETEK SL150 MODULAR TAPE LIBRARY | - | 464970G-1537SY4656 |  | ETB STA BARBARA | DPSIA | DATACENTER | R1 -03/Z1 | CARTUCHOS | 30 | 2,5 TB | 75 TB | 2018-01-01 | 4 | Fabricante / proveedor | Vigente | ? | ? | EXTERNO | PROVEEDOR CONTRATO | 79730217 | MONTENEGRO HERNANDEZ CARLOS MAURICIO | LIBRERÍA ORACLE
13626 | STORAGE | ORACLE | STORAGETEK SL150 MODULAR TAPE LIBRARY | - | 464970G-1537SY4651 |  | PRINCIPAL | DPSIA | DATACENTER | SOTANO | CARTUCHOS | 30 | 2,5 TB | 75 TB | 2018-01-01 | 4 | Fabricante / proveedor | Vigente | ? | ? | EXTERNO | PROVEEDOR CONTRATO | 79730217 | MONTENEGRO HERNANDEZ CARLOS MAURICIO | LIBRERÍA ORACLE
20997 | STORAGE | HUAWEI | SPE35CO225 | SPE35CO225 | 687CA-001 | ESN 2102353BBF10LC000004 | PRINCIPAL | DPSIA | DATACENTER | SOTANO | DISCOS DUROS | 22 | 7,68 TB | 168,96 TB | 2021-12-05 | 1 | Fabricante / proveedor | Vigente | ? | ? | EXTERNO | PROVEEDOR CONTRATO | 79730217 | MONTENEGRO HERNANDEZ CARLOS MAURICIO | EN GARANTÍA
17033 | STORAGE | LENOVO | IBM Storwize V3700 | V3700 | 7817C39 | MT: 6535 HC4 - PID: 6535C2D | PRINCIPAL | DPSIA | DATACENTER | SOTANO | DISCOS DUROS | 12 | 1,8 TB | 21,6 TB | 19/04/2018 | 4 | Fabricante / proveedor | Vigente | ? | ? | EXTERNO | PROVEEDOR CONTRATO | 79730217 | MONTENEGRO HERNANDEZ CARLOS MAURICIO | REQUIERE GARANTÍA
| STORAGE | LENOVO | Expansion 1 IBM Storwize V3700 - MT609924E | 6099 | 7894130 | MT: 6099 24E - PID 6099SEU | ETB STA BARBARA | DPSIA | DATACENTER | R1 -03/Z1 | DISCOS DUROS | 24 | 1,8 TB | 43,2 | 2015-10-18 | 8 | Fabricante / proveedor | Vigente | 2023-01-22 | SI | EXTERNO | PROVEEDOR CONTRATO | 79730217 | MONTENEGRO HERNANDEZ CARLOS MAURICIO | EXPANSIÓN 1 ENCIMA DE LA CONTROLADORA | incluir cto soporte
| STORAGE | LENOVO | Expansion IBM Storwize V3700 | 6099 | 7866089 | MT: 6099 24C - EID: 000435 - PN:6099S2C | ETB STA BARBARA | DPSIA | DATACENTER | R1 -03/Z1 | DISCOS DUROS | 24 | 1,8 TB | 43,2 | 2015-10-18 | 8 | Fabricante / proveedor | Vigente | 2023-01-22 | SI | EXTERNO | PROVEEDOR CONTRATO | 79730217 | MONTENEGRO HERNANDEZ CARLOS MAURICIO | CONTROLADORA | incluir cto soporte
| STORAGE | LENOVO | Expansion 2 IBM Storwize V3700 - MTM609924E | 6099 | 78C6740 | MTM: 609924E - PID: 6099SEU | ETB STA BARBARA | DPSIA | DATACENTER | R1 -03/Z1 | DISCOS DUROS | 24 | 1,8 TB | 43,2 | 2017-05-23 | 5 | Fabricante / proveedor | Vigente | 2023-01-22 | SI | EXTERNO | PROVEEDOR CONTRATO | 79730217 | MONTENEGRO HERNANDEZ CARLOS MAURICIO | EXPANSION 2 DEBAJO DE LA CONTROLADORA | incluir cto soporte
| STORAGE | LENOVO | Expansion 3 IBM Storwize V3700 - MTM609924E | 6099 | 78C9130 | MTM: 609924E - PID: 6099SEU | ETB STA BARBARA | DPSIA | DATACENTER | R1 -03/Z1 | DISCOS DUROS | 24 | 1,8 TB | 43,2 | 2017-05-23 | 5 | Fabricante / proveedor | Vigente | 2023-01-22 | SI | EXTERNO | PROVEEDOR CONTRATO | 79730217 | MONTENEGRO HERNANDEZ CARLOS MAURICIO | EXPANSION 3 | incluir cto soporte
| STORAGE | IBM | DS3512 | DS3512 | SV12310201 |  | PRINCIPAL

## EQUIPOS COMPUTO
PLACA | CATEGORIA | MARCA | MODELO | SERIAL | UBIC/SEDE | UBIC/PISO | DEPENDENCIA | AREA | PUESTO | NOMBRE EQUIPO | PROCESADOR | TIPO MEMORIA RAM | MEMORIA GB | TIPO DISCO | DISCO GB | MONITOR / MARCA | MONITOR / MODELO | MONITOR / SERIAL | MONITOR / PULGADAS | TECLADO / MARCA | TECLADO / SERIAL | MOUSE / MARCA | MOUSE / SERIAL | CAMARA/ MARCA | CAMARA / SERIAL | FECHA ADQUISICION | ANTIGÜEDAD (AÑOS) | TIPO GARANTIA | EQUIPO EN GARANTIA | COBERTURA GARANTIA HASTA | SISTEMA OPERATIVO | VIDA UTIL | SOPORTE | RESPONSABLE SOPORTE | CEDULA RESPONSABLE | RESPONSABLE ACTIVO NOMBRE
7506 | PORTATIL | TOSHIBA | Satellite L450 | X9803798K | PARQUE MIRADOR DE LOS NEVADOS | - | SER | - |  | NEVADOS PC | INTEL CORE 2 DUO | DDR3 | 2 | HDD | 250 | NA | NA | NA | NA | NA | NA | NA | NA |  |  | 2018-01-01 | 4 | Fabricante | Expiro | - | Windows 10 | Soporte tecnico Win 10 finaliza octubre 2025. No aparece publicado soporte extendido. Se debe hacer una mesa de trabajo para analizar estado hardware, software vs requisitos aplicaciones actuales. | INTERNO | Soporte Tecnico - DGC | 51743120 | ALBA CONSUELO CASTILLO RODRIGUEZ
7540 | PORTATIL | HP | Pavilion DV4 | CN9452MLJ | PRINCIPAL | 3 | SSFFS | - |  | SDA7540 | INTEL CORE 2 DUO | DDR3 | 3 | HDD | 320 | NA | NA | NA | NA | NA | NA | NA | NA |  |  | 2018-01-01 | 4 | Fabricante | Expiro | - | Windows 7 | Soporte estandar Windows 7 expiro enero 2020. Soporte de pago extendido finaliza enero 2023. Se debe hacer una mesa de trabajo para analizar si es viable repotenciar piezas de hardware como (disco SDD, memoria RAM, procesadores, perifericos, monitores) y actualizar el sistema operativo que esta quedando sin soporte y se pueden correr riesgos de seguridad y compatibilidad de aplicaciones. | INTERNO | Soporte Tecnico - DGC | 1015410542 | BENAVIDES MANRIQUE HEIDY NATHALY
7541 | PORTATIL | HP | Pavilion DV4 | CND94525TL | PRINCIPAL | 3 | DGC | ALMACEN |  | ALMACEN_PO | INTEL CORE 2 DUO 2.10 GHZ | DDR3 | 3 | HDD | 500 | NA | NA | NA | NA | NA | NA | NA | NA |  |  | 2018-01-01 | 4 | Fabricante | Expiro | - | Windows 7 | Soporte estandar Windows 7 expiro enero 2020. Soporte de pago extendido finaliza enero 2023. Se debe hacer una mesa de trabajo para analizar si es viable repotenciar piezas de hardware como (disco SDD, memoria RAM, procesadores, perifericos, monitores) y actualizar el sistema operativo que esta quedando sin soporte y se pueden correr riesgos de seguridad y compatibilidad de aplicaciones. | INTERNO | Soporte Tecnico - DGC | 46679930 | YUDY ELIZABETH SANCHEZ GONZALEZ
7632 | PORTATIL | HP | Pavilion DV4 | CN946M4813 | PRINCIPAL | 2 | SCAAV | - |  | PORSCAAV7632 | AMD ATHLON 2 | DDR3 | 2 | HDD | 320 | NA | NA | NA | NA | NA | NA | NA | NA |  |  | 2018-01-01 | 4 | Fabricante | Expiro | - | Windows 7 | Soporte estandar Windows 7 expiro enero 2020. Soporte de pago extendido finaliza enero 2023. Se debe hacer una mesa de trabajo para analizar si es viable repotenciar piezas de hardware como (disco SDD, memoria RAM, procesadores, perifericos, monitores) y actualizar el sistema operativo que esta quedando sin soporte y se pueden correr riesgos de seguridad y compatibilidad de aplicaciones. | INTERNO | Soporte Tecnico - DGC | 1013595839 | DIAZ DULCEY FREDY JOHANY
10605 | SERVIDOR | DELL | PowerEdge T110 | DMR0RN1 | PRINCIPAL | 5 | DGC | BODEGA ALQUILER |  | S5SVRSPT | INTEL(R) XEON(R) CPU X3430 2.40GHZ | DDR3 | 4 | HDD | 250 + 250 | HP | L1945W | 3CQ9240HNW | 19 | DELL | PEND | DELL | PEND |  |  | 2018-01-01 | 4 | Fabricante | Expiro | - | Windows Server 2008 R2 | Sistema operativo WS 2008 R2 expiro enero 2020. Actualizaciones seguridad extendidas enero 2023. Se debe hacer una mesa de trabajo para analizar si es viable repotenciar piezas de hardware como (disco SDD, memoria RAM, procesadores, perifericos, monitores) y actualizar el sistema operativo que esta quedando sin soporte y se pueden correr riesgos de seguridad y compatibilidad de aplicaciones. | INTERNO | Soporte Tecnico - DGC | 71751215 | LUIS RAFAEL ARGEL GONZALEZ
10606 | PC | DELL | Vostro 230 | 8NDDPM1 | PRINCIPAL | 1 | DGC | VISITANTES |  | S1DGCDPM1 | CORE 2 DUO | DDR3 | 4 | HDD | 500 | SAMSUNG | 940NW | HA19H9NP227317E | 19 | DELL | NO LEGIBLE | LOGITECH | HS639160R38 |  |  | 2018-01-01 | 4 | Fabricante | Expiro | 2011-09-10 | Windows 7 | Soporte estandar Windows 7 expiro enero 2020. Soporte de pago extendido finaliza enero 2023. Se debe hacer una mesa de trabajo para analizar si es viable repotenciar piezas de hardware como (disco SDD, memoria RAM, procesadores, perifericos, monitores) y actualizar el sistema operativo que esta quedando sin soporte y se pueden correr riesgos de seguridad y compatibilidad de aplicaciones. | INTERNO | Soporte Tecnico - DGC | 80771465 | HAMES ALEXIS ARIAS VELEZ
10787 | PORTATIL | TOSHIBA | C645 | 1B2808460 | FUENTES MOVILES FONTIBON | - | SCAAV | - |  | PORSCAAV10787 | AMD ATHLON 2 | DDR3 | 2 | HDD | 320 | NA | NA | NA | NA | NA | NA | NA | NA |  |  | 2018-01-01 | 4 | Fabricante | Expiro | - | Windows 7 | Soporte estandar Windows 7 expiro enero 2020. Soporte de pago extendido finaliza enero 2023. Se debe hacer una mesa de trabajo para analizar si es viable repotenciar piezas de hardware como (disco SDD, memoria RAM, procesadores, perifericos, monitores) y actualizar el sistema operativo que esta quedando sin soporte y se pueden correr riesgos de seguridad y compatibilidad de aplicaciones. | INTERNO | Soporte Tecnico - DGC | 79876838 | HUGO ENRIQUE SAENZ PULIDO
10792 | PORTATIL | TOSHIBA | - | 1B268466Q | FUENTES MOVILES FONTIBON | - | SCAAV | - |  | - | AMD ATHLOM II 360 DUAL CORE 2.29 GHZ | - | 2 | - | - | NA | NA | NA | NA | NA | NA | NA | NA |  |  | 2018-01-01 | 4 | Fabricante | Expiro | - | - | Se debe hacer una mesa de trabajo para analizar estado hardware, software vs requisitos aplicaciones actuales, compatibilidad de aplicaciones y soporte parches de seguridad | INTERNO | Soporte Tecnico - DGC | 79876838 | HUGO ENRIQUE SAENZ PULIDO
10797 | PORTATIL | TOSHIBA | C645 | 1B26965Q | FUENTES MOVILES FONTIBON | - | SCAAV | - |  | PORSCAAV10797 | AMD ATHLON 2 | DDR3 | 2 | HDD | 250 | NA | NA | NA | NA | NA | NA | NA | NA |  |  | 2018-01-01 | 4 | Fabricante | Expiro | - | Windows 7 | Soporte estandar Windows 7 expiro enero 2020. Soporte de pago extendido finaliza enero 2023. Se debe hacer una mesa de trabajo para analizar si es viable repotenciar piezas de hardware como (disco SDD, memoria RAM, procesadores, perifericos, monitores) y actualizar el sistema operativo que esta quedando sin soporte y se pueden correr riesgos de seguridad y compatibilidad de aplicaciones. | INTERNO | Soporte Tecnico - DGC | 79876838 | HUGO ENRIQUE SAENZ PULIDO
10944 | PORTATIL | ACER | Aspire One D255 | XW4600 | PRINCIPAL | 2 | SCAAV | - |  | PORTSCAAV10944 | INTEL ATOM | DDR2 | 1 | HDD | 160 | NA | NA | NA | NA | NA | NA | NA | NA |  |  | 2018-01-01 | 4 | Fabricante | Expiro | - | Windows 7 | Soporte estandar Windows 7 expiro enero 2020. Soporte de pago extendido finaliza enero 2023. Se debe hacer una mesa de trabajo para analizar si es viable repotenciar piezas de hardware como (disco SDD, memoria RAM, procesadores, perifericos, monitores) y actualizar el sistema operativo que esta quedando sin soporte y se pueden correr riesgos de seguridad y compatibilidad de aplicaciones. | INTERNO | Soporte Tecnico - DGC | 79800435 | JOSE FABIAN CRUZ HERRERA
11053 | PORTATIL | TOSHIBA | C645 | 9B435573Q | FUENTES MOVILES FONTIBON | - | SCAAV | - |  | PORSCAAV11053 | INTEL CORE 2 DUO | DDR3 | 4 | HDD | 320 | NA | NA | NA | NA | NA | NA | NA | NA |  |  | 2018-01-01 | 4 | Fabricante | Expiro | - | Windows 7 | Soporte estandar Windows 7 expiro enero 2020. Soporte de pago extendido finaliza enero 2023. Se debe hacer una mesa de trabajo para analizar si es viable repotenciar piezas de hardware como (disco SDD, memoria RAM, procesadores, perifericos, monitores) y actualizar el sistema operativo que esta quedando sin soporte y se pueden correr riesgos de seguridad y compatibilidad de aplicaciones. | INTERNO | Soporte Tecnico - DGC | 79876838 | HUGO ENRIQUE SAENZ PULIDO
11395 | WORKSTATION | HP | Z420 | 2UA24206S4 | PRINCIPAL | 2 | DGA | - |  | S543DGA06S4 | INTEL(R) XEON(R) CPU E5-1607 3.00GHZ | DDR3 | 8 | HDD | 1 TB | HP | ZR2040W | CNC22900G8 | 20 | HP |  | HP |  |  |  | 2018-01-01 | 4 | Fabricante | Expiro | 2015-11-22 | Windows 7 | Soporte estandar Windows 7 expiro enero 2020. Soporte de pago extendido finaliza enero 2023. Se debe hacer una mesa de trabajo para analizar si es viable repotenciar piezas de hardware como (disco SDD, memoria RAM, procesadores, perifericos, monitores) y actualizar el sistema operativo que esta quedando sin soporte y se pueden correr riesgos de seguridad y compatibilidad de aplicaciones. | INTERNO | Soporte Tecnico - DGC | 79937990 | DIEGO FRANCISCO RUBIO GOYES
11396 | WORKSTATION | HP | Z420 | 2UA24206S0 | PRINCIPAL | 2 | SER | - |  | S2SER06S0 | INTEL(R) XEON(R) CPU E5-1607 3.00GHZ | DDR3 | 8 | HDD | 1 TB | HP | ZR2040W | CNC22900GL | 20 |  |  | HP |  |  |  | 2018-01-01 | 4 | Fabricante | Expiro | 2015-11-22 | Windows 7 | Soporte estandar Windows 7 expiro enero 2020. Soporte de pago extendido finaliza enero 2023. Se debe hacer una mesa de trabajo para analizar si es viable repotenciar piezas de hardware como (disco SDD, memoria RAM, procesadores, perifericos, monitores) y actualizar el sistema operativo que esta quedando sin soporte y se pueden correr riesgos de seguridad y compatibilidad de aplicaciones. | INTERNO | Soporte Tecnico - DGC | 1030574739 | MAYRA ALEJANDRA PEREZ ALVAREZ
11399 | PC | HP | 6300 SFF | MXL2500184 | PRINCIPAL | 1 | DPSIA | - |  | S1DPSIA0184 | INTEL(R) CORE(TM) I5-3470 3.20GHZ | DDR3 | 8 | HDD | 1 TB + 500 | HP | LV1911 | 6CM2440GMX | 19 | HP |  | HP |  |  |  | 2018-01-01 | 4 | Fabricante | Expiro | - | Windows 8.1 | Soporte estandar Windows 8.1 expira enero 2023. No tiene soporte extendido. Se debe hacer una mesa de trabajo para analizar si es viable repotenciar piezas de hardware como (disco SDD, memoria RAM, procesadores, perifericos, monitores) y actualizar el sistema operativo que esta quedando sin soporte y se pueden correr riesgos de seguridad y compatibilidad de aplicaciones. | INTERNO | Soporte Tecnico - DGC | 19401695 | GABRIEL ARTURO CARDENAS SANABRIA
11400 | PC | HP | 6300 SFF | MXL24817XN | PRINCIPAL | 2 | SRHS | - |  | S2ITIN17XN | INTEL(R) CORE(TM) I5-3470 3.20GHZ | DDR3 | 4 | HDD | 500 | HP | LV1911 | 6CM2440GY1 | 19 | HP | Y9L1IK | HP | FCMHF0AHD6Q7JF |  |  | 2018-01-01 | 4 | Fabricante | Expiro | - | Windows 8.1 | Soporte estandar Windows 8.1 expira enero 2023. No tiene soporte extendido. Se debe hacer una mesa de trabajo para analizar si es viable repotenciar piezas de hardware como (disco SDD, memoria RAM, procesadores, perifericos, monitores) y actualizar el sistema operativo que esta quedando sin soporte y se pueden correr riesgos de seguridad y compatibilidad de aplicaciones. | INTERNO | Soporte Tecnico - DGC | 51917788 | SANDRA PATRICIA MELENDEZ
11401 | PC | HP | 6300 SFF | MXL2500197 | PRINCIPAL | 3 | SSFFS | - |  | S3SSFFS0197 | INTEL(R) CORE(TM) I5-3470 3.20GHZ | DDR3 | 4 | HDD | 500 | HP | LV1911 | 6CM2440FRL | 19 | HP |  | HP |  |  |  | 2018-01-01 | 4 | Fabricante | Expiro | - | Windows 8.1 | Soporte estandar Windows 8.1 expira enero 2023. No tiene soporte extendido. Se debe hacer una mesa de trabajo para analizar si es viable repotenciar piezas de hardware como (disco SDD, memoria RAM, procesadores, perifericos, monitores) y actualizar el sistema operativo que esta quedando sin soporte y se pueden correr riesgos de seguridad y compatibilidad de aplicaciones. | INTERNO | Soporte Tecnico - DGC | 52537730 | RODRÍGUEZ MARTÍNEZ ANDREA DEL PILAR
11402 | PC | HP | 6300 SFF | MXL24814JX | PRINCIPAL | 2 | SRHS | - |  | S2ITIN14JX | INTEL(R) CORE(TM) I5-3470 3.20GHZ | DDR3 | 4 | HDD | 500 | HP | LV1911 | 6CM2440Q3X | 19 | HP |  | HP |  |  |  | 2018-01-01 | 4 | Fabricante | Expiro | - | Windows 8.1 | Soporte estandar Windows 8.1 expira enero 2023. No tiene soporte extendido. Se debe hacer una mesa de trabajo para analizar si es viable repotenciar piezas de hardware como (disco SDD, memoria RAM, procesadores, perifericos, monitores) y actualizar el sistema operativo que esta quedando sin soporte y se pueden correr riesgos de seguridad y compatibilidad de aplicaciones. | INTERNO | Soporte Tecnico - DGC | 51917788 | SANDRA PATRICIA MELENDEZ
11403 | PC | HP | 6300 SFF | MXL250018L | PRINCIPAL | 2 | SRHS | - |  | S2ITIN018L | INTEL CORE I5 | DDR3 | 8 | HDD | 500 | [10 empty] | 2018-01-01 | 4 | Fabricante | Expiro | - | Windows 8.1 | Soporte estandar Windows 8.1 expira enero 2023. No tiene soporte extendido. Se debe hacer una mesa de trabajo para analizar si es viable repotenciar piezas de hardware como (disco SDD, memoria RAM, procesadores, perifericos, monitores) y actualizar el sistema operativo que esta quedando sin soporte y se pueden correr riesgos de seguridad y compatibilidad de aplicaciones. | INTERNO | Soporte Tecnico - DGC | 51882748 | MARIA DEL CARMEN MORA SOLER
11404 | PC | HP | 6300 SFF | MXL24817T9 | PRINCIPAL | 1 | SINDICATO | - |  | S1SPCI17T9 | INTEL(R) CORE(TM) I5-3470 3.20GHZ | DDR3 | 4 | HDD | 500 | HP | LV1911 | 6CM2440HKT | 19 | HP | BDALC0NVB3L3MS | HP | NO LEGIBLE |  |  | 2018-01-01 | 4 | Fabricante | Expiro | - | Windows 8.1 | Soporte estandar Windows 8.1 expira enero 2023. No tiene soporte extendido. Se debe hacer una mesa de trabajo para analizar si es viable repotenciar piezas de hardware como (disco SDD, memoria RAM, procesadores, perifericos, monitores) y actualizar el sistema operativo que esta quedando sin soporte y se pueden correr riesgos de seguridad y compatibilidad de aplicaciones. | INTERNO | Soporte Tecnico - DGC | 51866105 | ADRIANA DEL PILAR RODRIGUEZ AMADOR
11405 | PC | HP | 6300 SFF | MXL24817TC | PRINCIPAL | 4 | DESPACHO | - |  | S4DS17TC | INTEL(R) CORE(TM) I5-3470 3.20GHZ | DDR3 | 4 | HDD | 500 | HP | LV1911 | 6CM2440FRT | 19 | HP | BDAEV0QVB3N8WS | HP | FCGIH0DHDSKMNO |  |  | 2018-01-01 | 4 | Fabricante | Expiro | - | Windows 8.1 | Soporte estandar Windows 8.1 expira enero 2023. No tiene soporte extendido. Se debe hacer una mesa de trabajo para analizar si es viable repotenciar piezas de hardware como (disco SDD, memoria RAM, procesadores, perifericos, monitores) y actualizar el sistema operativo que esta quedando sin soporte y se pueden correr riesgos de seguridad y compatibilidad de aplicaciones. | INTERNO | Soporte Tecnico - DGC | 51922180 | LUZ ALEIDA ALONSO BERNAL
11406 | PC | HP | 6300 SFF | MXL24817X8 | PRINCIPAL | 2 | DCA | NOTIFICACIONES |  | S2DCA17X8 | INTEL(R) CORE(TM) I5-3470 3.20GHZ | DDR3 | 4 | HDD | 500 | HP | LV1911 | 6CM2440GX9 | 19 | HP | BDALC0NVB3L3QR | HP | NO LEGIBLE |  |  | 2018-01-01 | 4 | Fabricante | Expiro | - | Windows 8.1 | Soporte estandar Windows 8.1 expira enero 2023. No tiene soporte extendido. Se debe hacer una mesa de trabajo para analizar si es viable repotenciar piezas de hardware como (disco SDD, memoria RAM, procesadores, perifericos, monitores) y actualizar el sistema operativo que esta quedando sin soporte y se pueden correr riesgos de seguridad y compatibilidad de aplicaciones. | INTERNO | Soporte Tecnico - DGC | 52420983 | CLAUDIA MARCELA PARDO PARDO
11407 | PC | HP | 6300 SFF | MXL24814HS | PRINCIPAL | 2 | OAC | - |  | S2OAC14HS | INTEL(R) CORE(TM) I5-3470 3.20GHZ | DDR3 | 4 | HDD | 500 | HP | LV1911 | 6CM2440HLJ | 19 | HP |  | HP |  |  |  | 2018-01-01 | 4 | Fabricante | Expiro | - | Windows 8.1 | Soporte estandar Windows 8.1 expira enero 2023. No tiene soporte extendido. Se debe hacer una mesa de trabajo para analizar si es viable repotenciar piezas de hardware como (disco SDD, memoria RAM, procesadores, perifericos, monitores) y actualizar el sistema operativo que esta quedando sin soporte y se pueden correr riesgos de seguridad y compatibilidad de aplicaciones. | INTERNO | Soporte Tecnico - DGC | 52171566 | VIVIANA VANEGAS VASQUEZ
11408 | PC | HP | 6300 SFF | MXL24814HC | TELETRABAJO | - | SER | - |  | TELSER14HC | INTEL(R) CORE(TM) I5-3470 3.20GHZ | DDR3 | 8 | HDD | 1 TB | HP | LV1911 | 6CM2440 | 19 | HP | NO LEGIBLE | HP | NO LEGIBLE |  |  | 2018-01-01 | 4 | Fabricante | Expiro | - | Windows 8.1 | Soporte estandar Windows 8.1 expira enero 2023. No tiene soporte extendido. Se debe hacer una mesa de trabajo para analizar si es viable repotenciar piezas de hardware como (disco SDD, memoria RAM, procesadores, perifericos, monitores) y actualizar el sistema operativo que esta quedando sin soporte y se pueden correr riesgos de seguridad y compatibilidad de aplicaciones. | INTERNO | Soporte Tecnico - DGC | 11433196 | OSCAR IVAN MARTINEZ SIERRA
11409 | PC | HP | 6300 SFF | MXL24814J2 | PRINCIPAL | 1 | DPSIA | - |  | S1DPSIA14J2 | INTEL(R) CORE(TM) I5-3470 3.20GHZ | DDR3 | 4 | HDD | 500 | HP | LV1911 | 6CM2440FSP | 19 | HP |  | HP |  |  |  | 2018-01-01 | 4 | Fabricante | Expiro | - | Windows 8.1 | Soporte estandar Windows 8.1 expira enero 2023. No tiene soporte extendido. Se debe hacer una mesa de trabajo para analizar si es viable repotenciar piezas de hardware como (disco SDD, memoria RAM, procesadores, perifericos, monitores) y actualizar el sistema operativo que esta quedando sin soporte y se pueden correr riesgos de seguridad y compatibilidad de aplicaciones. | INTERNO | Soporte Tecnico - DGC | 52951723 | GISSET VALENCIA ORTIZ
11410 | PC | HP | 6300 SFF | MXL24814HT | PRINCIPAL | 1 | DCA | - |  | S1DCA14HT | INTEL(R) CORE(TM) I5-3470 3.20GHZ | DDR3 | 4 | HDD | 500 | HP | LV1911 | 6CM2440GLP | 19 | HP |  | HP |  |  |  | 2018-01-01 | 4 | Fabricante | Expiro | - | Windows 8.1 | Soporte estandar Windows 8.1 expira enero 2023. No tiene soporte extendido. Se debe hacer una mesa de trabajo para analizar si es viable repotenciar piezas de hardware como (disco SDD, memoria RAM, procesadores, perifericos, monitores) y actualizar el sistema operativo que esta quedando sin soporte y se pueden correr riesgos de seguridad y compatibilidad de aplicaciones. | INTERNO | Soporte Tecnico - DGC | 9532866 | LUIS FRANCISCO ROJAS AFRICANO
11411 | PC | HP | 6300 SFF | MXL24814HD | PRINCIPAL | 2 | SRHS | - |  | S2ITIN14HD | INTEL(R) CORE(TM) I5-3470 3.20GHZ | DDR3 | 4 | HDD | 500 | HP | LV1911 | 6CM2440SBP | 19 | HP |  | HP |  |  |  | 2018-01-01 | 4 | Fabricante | Expiro | - | Windows 8.1 | Soporte estandar Windows 8.1 expira enero 2023. No tiene soporte extendido. Se debe hacer una mesa de trabajo para analizar si es viable repotenciar piezas de hardware como (disco SDD, memoria RAM, procesadores, perifericos, monitores) y actualizar el sistema operativo que esta quedando sin soporte y se pueden correr riesgos de seguridad y compatibilidad de aplicaciones. | INTERNO | Soporte Tecnico - DGC | 51882748 | MARIA DEL CARMEN MORA SOLER
11412 | PC | HP | 6300 SFF | MXL24814H6 | PARQUE MIRADOR JUAN REY | - | OPEL | - |  | OPEL14H6 | INTEL(R) CORE(TM) I5-3470 3.20GHZ | DDR3 | 4 | HDD | 500 | HP | LV1911 | 6CM2440GND | 19 | HP |  | HP |  |  |  | 2018-01-01 | 4 | Fabricante | Expiro | - | Windows 8.1 | Soporte estandar Windows 8.1 expira enero 2023. No tiene soporte extendido. Se debe hacer una mesa de trabajo para analizar si es viable repotenciar piezas de hardware como (disco SDD, memoria RAM, procesadores, perifericos, monitores) y actualizar el sistema operativo que esta quedando sin soporte y se pueden correr riesgos de seguridad y compatibilidad de aplicaciones. | INTERNO | Soporte Tecnico - DGC | 80725791 | ROMERO SOLER DIEGO ANDRES
11413 | PC | HP | 6300 SFF | MXL24814HV | PRINCIPAL | S0 | DCA | EXPEDIENTES |  | S0CA14HV | INTEL(R) CORE(TM) I5-3470 3.20GHZ | DDR3 | 8 | HDD | 500 | HP | LV1911 | 6CM2440HPH | 19 | HP |  | HP |  |  |  | 2018-01-01 | 4 | Fabricante | Expiro | - | Windows 8.1 | Soporte estandar Windows 8.1 expira enero 2023. No tiene soporte extendido. Se debe hacer una mesa de trabajo para analizar si es viable repotenciar piezas de hardware como (disco SDD, memoria RAM, procesadores, perifericos, monitores) y actualizar el sistema operativo que esta quedando sin soporte y se pueden correr riesgos de seguridad y compatibilidad de aplicaciones. | INTERNO | Soporte Tecnico - DGC | 1.019.019.476 | YERSY PAOLA CASTILLO VERA
11414 | PC | HP | 6300 SFF | MXL24814HL | TELETRABAJO | - | SEGAE | - |  | TELSEGAE14HL | INTEL(R) CORE(TM) I5-3470 3.20GHZ | DDR3 | 8 | HDD | 500 | HP | LV1911 | 6CM2440FSR | 19 | HP | BDALC0NVB3L3L2 | HP | FCGLF0D7Z3G9BM |  |  | 2018-01-01 | 4 | Fabricante | Expiro | - | Windows 8.1 | Soporte estandar Windows 8.1 expira enero 2023. No tiene soporte extendido. Se debe hacer una mesa de trabajo para analizar si es viable repotenciar piezas de hardware como (disco SDD, memoria RAM, procesadores, perifericos, monitores) y actualizar el sistema operativo que esta quedando sin soporte y se pueden correr riesgos de seguridad y compatibilidad de aplicaciones. | INTERNO | Soporte Tecnico - DGC | 79334449 | OSCAR ALBERTO VARGAS MORENO
11415 | PC | HP | 6300 SFF | MXL24817XY | SUPERCADE MANITAS | BODEGA | SGCD | - |  | SGCD17XY | INTEL(R) CORE(TM) I5-3470 3.20GHZ | DDR3 | 4 | HDD | 500 | HP | LV1911 | 6CM2440GY6 | 19 | HP |  | HP |  |  |  | 2018-01-01 | 4 | Fabricante | Expiro | - | Windows 8.1 | Soporte estandar Windows 8.1 expira enero 2023. No tiene soporte extendido. Se debe hacer una mesa de trabajo para analizar si es viable repotenciar piezas de hardware como (disco SDD, memoria RAM, procesadores, perifericos, monitores) y actualizar el sistema operativo que esta quedando sin soporte y se pueden correr riesgos de seguridad y compatibilidad de aplicaciones. | INTERNO | Soporte Tecnico - DGC | 1013638768 | VIEDA HERNANDEZ RAFAEL ARLEY
11416 | PC | HP | 6300 SFF | MXL24815K6 | PRINCIPAL | 2 | SER | - |  | S2SER15K6 | INTEL(R) CORE(TM) I5-3470 3.20GHZ | DDR3 | 8 | HDD | 500 | HP | LV1911 | 6CM2440HLF | 19 | HP |  | HP |  |  |  | 2018-01-01 | 4 | Fabricante | Expiro | - | Windows 8.1 | Soporte estandar Windows 8.1 expira enero 2023. No tiene soporte extendido. Se debe hacer una mesa de trabajo para analizar si es viable repotenciar piezas de hardware como (disco SDD, memoria RAM, procesadores, perifericos, monitores) y actualizar el sistema operativo que esta quedando sin soporte y se pueden correr riesgos de seguridad y compatibilidad de aplicaciones. | INTERNO | Soporte Tecnico - DGC | 1030574739 | MAYRA ALEJANDRA PEREZ ALVAREZ
11417 | PC | HP | 6300 SFF | MXL24817XB | PRINCIPAL | 2 | SCAAV | - |  | S2SCAAV11417 | INTEL(R) CORE(TM) I5-3470 3.20GHZ | DDR3 | 4 | HDD | 500 | HP | LV1911 | 6CM2440HL4 | 19 | HP | NO LEGIBLE | HP | NO LEGIBLE |  |  | 2018-01-01 | 4 | Fabricante | Expiro | - | Windows 8.1 | Soporte estandar Windows 8.1 expira enero 2023. No tiene soporte extendido. Se debe hacer una mesa de trabajo para analizar si es viable repotenciar piezas de hardware como (disco SDD, memoria RAM, procesadores, perifericos, monitores) y actualizar el sistema operativo que esta quedando sin soporte y se pueden correr riesgos de seguridad y compatibilidad de aplicaciones. | INTERNO | Soporte Tecnico - DGC | 79876838 | HUGO ENRIQUE SAENZ PULIDO
11418 | PC | HP | 6300 SFF | MXL24817X6 | PRINCIPAL | 2 | DGA | - |  | S2DGA17X6 | INTEL(R) CORE(TM) I5-3470 3.20GHZ | DDR3 | 4 | HDD | 500 | HP | LV1911 | 6CM2440GMV | 19 | HP |  | HP |  |  |  | 2018-01-01 | 4 | Fabricante | Expiro | - | Windows 8.1 | Soporte estandar Windows 8.1 expira enero 2023. No tiene soporte extendido. Se debe hacer una mesa de trabajo para analizar si es viable repotenciar piezas de hardware como (disco SDD, memoria RAM, procesadores, perifericos, monitores) y actualizar el sistema operativo que esta quedando sin soporte y se pueden correr riesgos de seguridad y compatibilidad de aplicaciones. | INTERNO | Soporte Tecnico - DGC | 79937990 | DIEGO FRANCISCO RUBIO GOYES
11419 | PC | HP | 6300 SFF | MXL250018K | PARQUE MIRADOR JUAN REY | - | SER | - |  | SER018K | INTEL CORE I5 | DDR3 | 4 | HDD | 500 | [10 empty] | 2018-01-01 | 4 | Fabricante | Expiro | - | Windows 8.1 | Soporte estandar Windows 8.1 expira enero 2023. No tiene soporte extendido. Se debe hacer una mesa de trabajo para analizar si es viable repotenciar piezas de hardware como (disco SDD, memoria RAM, procesadores, perifericos, monitores) y actualizar el sistema operativo que esta quedando sin soporte y se pueden correr riesgos de seguridad y compatibilidad de aplicaciones. | INTERNO | Soporte Tecnico - DGC | 79436614 | JUAN CARLOS RONCANCIO CHAVES
11420 | PC | HP | 6300 SFF | MXL24817X0 | PRINCIPAL | 2 | SER | - |  | S2SER17X0 | INTEL(R) CORE(TM) I5-3470 3.20GHZ | DDR3 | 4 | HDD | 500 | HP | LV1911 | 6CM2440GYF | 19 | HP |  | HP |  |  |  | 2018-01-01 | 4 | Fabricante | Expiro | - | Windows 8.1 | Soporte estandar Windows 8.1 expira enero 2023. No tiene soporte extendido. Se debe hacer una mesa de trabajo para analizar si es viable repotenciar piezas de hardware como (disco SDD, memoria RAM, procesadores, perifericos, monitores) y actualizar el sistema operativo que esta quedando sin soporte y se pueden correr riesgos de seguridad y compatibilidad de aplicaciones. | INTERNO | Soporte Tecnico - DGC | 11433196 | OSCAR IVAN MARTINEZ SIERRA
11421 | PC | HP | 6300 SFF | MXL24814JL | PARQUE MIRADOR JUAN REY | - | SER | - |  | SER14JL | INTEL(R) CORE(TM) I5-3470 3.20GHZ | DDR3 | 4 | HDD | 500 | HP | LV1911 |  | 19 | HP |  | HP |  |  |  | 2018-01-01 | 4 | Fabricante | Expiro | - | Windows 8.1 | Soporte estandar Windows 8.1 expira enero 2023. No tiene soporte extendido. Se debe hacer una mesa de trabajo para analizar si es viable repotenciar piezas de hardware como (disco SDD, memoria RAM, procesadores, perifericos, monitores) y actualizar el sistema operativo que esta quedando sin soporte y se pueden correr riesgos de seguridad y compatibilidad de aplicaciones. | INTERNO | Soporte Tecnico - DGC | 52424459 | PAOLA RICAURTE AYALA
11422 | PC | HP | 6300 SFF | MXL24814KB | PARQUE MIRADOR JUAN REY | - | SER | - |  | SER14KB | INTEL(R) CORE(TM) I5-3470 3.20GHZ | DDR3 | 4 | HDD | 500 | HP | LV1911 | 6CM2440HLV | 19 | HP | BDALC0NVB3L3TG | HP | FCGLF0O7Z3GAJL |  |  | 2018-01-01 | 4 | Fabricante | Expiro | - | Windows 8.1 | Soporte estandar Windows 8.1 expira enero 2023. No tiene soporte extendido. Se debe hacer una mesa de trabajo para analizar si es viable repotenciar piezas de hardware como (disco SDD, memoria RAM, procesadores, perifericos, monitores) y actualizar el sistema operativo que esta quedando sin soporte y se pueden correr riesgos de seguridad y compatibilidad de aplicaciones. | INTERNO | Soporte Tecnico - DGC | 79800435 | JOSE FABIAN CRUZ HERRERA
11423 | PC | HP | 6300 SFF | MXL24814HP | PRINCIPAL | 2 | SRHS | ITINERANTES |  | S2ITIN14HP | INTEL(R) CORE(TM) I5-3470 3.20GHZ | DDR3 | 4 | HDD | 500 | HP | LV1911 | 6CM2440FRQ | 19 | HP | BAUD | HP |  |  |  | 2018-01-01 | 4 | Fabricante | Expiro | - | Windows 8.1 | Soporte estandar Windows 8.1 expira enero 2023. No tiene soporte extendido. Se debe hacer una mesa de trabajo para analizar si es viable repotenciar piezas de hardware como (disco SDD, memoria RAM, procesadores, perifericos, monitores) y actualizar el sistema operativo que esta quedando sin soporte y se pueden correr riesgos de seguridad y compatibilidad de aplicaciones. | INTERNO | Soporte Tecnico - DGC | 51882748 | MARIA DEL CARMEN MORA SOLER
11424 | PC | HP | 6300 SFF | MXL24814HR | ARCHIVO CENTRAL 77 | - | DGC | ARCHIVO CENTRAL |  | SDA11424 | INTEL CORE I5 | DDR3 | 8 | SSD / HDD | 512 | [10 empty] | 2018-01-01 | 4 | Fabricante | Expiro | - | Windows 8.1 | Soporte estandar Windows 8.1 expira enero 2023. No tiene soporte extendido. Se debe hacer una mesa de trabajo para analizar si es viable repotenciar piezas de hardware como (disco SDD, memoria RAM, procesadores, perifericos, monitores) y actualizar el sistema operativo que esta quedando sin soporte y se pueden correr riesgos de seguridad y compatibilidad de aplicaciones. | INTERNO | Soporte Tecnico - DGC | 41717356 | ALBA LUCIA HENAO HIDALGO
11425 | PC | HP | 6300 SFF | MXL24814JM | PRINCIPAL | 3 | DGC | ALMACEN |  | S3DGC14JM | INTEL(R) CORE(TM) I5-3470 3.20GHZ | DDR3 | 8 | HDD | 500 | HP | LV1911 | 6CM2440FS2 | 19 | HP |  | HP |  |  |  | 2018-01-01 | 4 | Fabricante | Expiro | - | Windows 8.1 | Soporte estandar Windows 8.1 expira enero 2023. No tiene soporte extendido. Se debe hacer una mesa de trabajo para analizar si es viable repotenciar piezas de hardware como (disco SDD, memoria RAM, procesadores, perifericos, monitores) y actualizar el sistema operativo que esta quedando sin soporte y se pueden correr riesgos de seguridad y compatibilidad de aplicaciones. | INTERNO | Soporte Tecnico - DGC | 466799301 | YUDY ELIZABETH SANCHEZ GONZALEZ - INDIVIDUAL
11426 | PC | HP | 6300 SFF | MXL24814JF | PRINCIPAL | 1 | SF | - |  | S1SF11426 | INTEL(R) CORE(TM) I5-3470 3.20GHZ | DDR3 | 8 | HDD | 500 | HP | LV1911 | 6CM2440GLL | 19 | HP | BDALC0NVB3L3T0 | MICROSOFT | X72332109333 |  |  | 2018-01-01 | 4 | Fabricante | Expiro | - | Windows 8.1 | Soporte estandar Windows 8.1 expira enero 2023. No tiene soporte extendido. Se debe hacer una mesa de trabajo para analizar si es viable repotenciar piezas de hardware como (disco SDD, memoria RAM, procesadores, perifericos, monitores) y actualizar el sistema operativo que esta quedando sin soporte y se pueden correr riesgos de seguridad y compatibilidad de aplicaciones. | INTERNO | Soporte Tecnico - DGC | 1032435142 | AMADO CORDON MIGUEL EDUARDO
11427 | PC | HP | 6300 SFF | MXL24814JG | TRABAJO EN CASA | - | SF | - |  | S1SF14JG | INTEL(R) CORE(TM) I5-3470 3.20GHZ | DDR3 | 8 | HDD | 500 | HP | LV1911 |  | 19 | HP |  | HP |  |  |  | 2018-01-01 | 4 | Fabricante | Expiro | - | Windows 8.1 | Soporte estandar Windows 8.1 expira enero 2023. No tiene soporte extendido. Se debe hacer una mesa de trabajo para analizar si es viable repotenciar piezas de hardware como (disco SDD, memoria RAM, procesadores, perifericos, monitores) y actualizar el sistema operativo que esta quedando sin soporte y se pueden correr riesgos de seguridad y compatibilidad de aplicaciones. | INTERNO | Soporte Tecnico - DGC | 51728915 | CARLA CONTRERAS URREGO
11428 | PC | HP | 6300 SFF | MXL24814HM | PRINCIPAL | 2 | SCAAV | - |  | S2SCAAV14HM | INTEL(R) CORE(TM) I5-3470 3.20GHZ | DDR3 | 4 | HDD | 500 | HP | LV1911 | 6CM2440GM7 | 19 | HP |  | HP |  |  |  | 2018-01-01 | 4 | Fabricante | Expiro | - | Windows 8.1 | Soporte estandar Windows 8.1 expira enero 2023. No tiene soporte extendido. Se debe hacer una mesa de trabajo para analizar si es viable repotenciar piezas de hardware como (disco SDD, memoria RAM, procesadores, perifericos, monitores) y actualizar el sistema operativo que esta quedando sin soporte y se pueden correr riesgos de seguridad y compatibilidad de aplicaciones. | INTERNO | Soporte Tecnico - DGC | 52767719 | RODRIGUEZ VARON MARIBEL
11429 | PC | HP | 6300 SFF | MXL24817TH | PRINCIPAL | 2 | SCAAV | - |  | SDA11429 | INTEL(R) CORE(TM) I5-3470 3.20GHZ | DDR3 | 8 | HDD | 500 | HP | LV1911 | 6CM2440GYJ | 19 | HP | BDMHE0C5Y6M20T | HP | NO LEGIBLE |  |  | 2018-01-01 | 4 | Fabricante | Expiro | - | Windows 8.1 | Soporte estandar Windows 8.1 expira enero 2023. No tiene soporte extendido. Se debe hacer una mesa de trabajo para analizar si es viable repotenciar piezas de hardware como (disco SDD, memoria RAM, procesadores, perifericos, monitores) y actualizar el sistema operativo que esta quedando sin soporte y se pueden correr riesgos de seguridad y compatibilidad de aplicaciones. | INTERNO | Soporte Tecnico - DGC | 79876838 | HUGO ENRIQUE SAENZ PULIDO
11430 | PC | HP | 6300 SFF | MXL24814H9 | PARQUE MIRADOR JUAN REY | - | OPEL | CANAL TELEFONICO |  | OPEL14H9 | INTEL(R) CORE(TM) I5-3470 3.20GHZ | DDR3 | 4 | HDD | 500 | HP | LV1911 | 6CM2440GMS | 19 | HP |  | HP |  |  |  | 2018-01-01 | 4 | Fabricante | Expiro | - | Windows 8.1 | Soporte estandar Windows 8.1 expira enero 2023. No tiene soporte extendido. Se debe hacer una mesa de trabajo para analizar si es viable repotenciar piezas de hardware como (disco SDD, memoria RAM, procesadores, perifericos, monitores) y actualizar el sistema operativo que esta quedando sin soporte y se pueden correr riesgos de seguridad y compatibilidad de aplicaciones. | INTERNO | Soporte Tecnico - DGC | 80725791 | ROMERO SOLER DIEGO ANDRES
11431 | PC | HP | 6300 SFF | MXL24814HX | PRINCIPAL | 2 | SRHS | - |  | S2SRHS11431 | INTEL(R) CORE(TM) I5-3470 3.20GHZ | DDR3 | 6 | SSD | 480 | HP | LV1911 | 6CM2440GXW | 19 | HP | NO LEGIBLE | HP | FCGLF0DHD3K29F |  |  | 2018-01-01 | 4 | Fabricante | Expiro | - | Windows 8.1 | Soporte estandar Windows 8.1 expira enero 2023. No tiene soporte extendido. Se debe hacer una mesa de trabajo para analizar si es viable repotenciar piezas de hardware como (disco SDD, memoria RAM, procesadores, perifericos, monitores) y actualizar el sistema operativo que esta quedando sin soporte y se pueden correr riesgos de seguridad y compatibilidad de aplicaciones. | INTERNO | Soporte Tecnico - DGC | 51917788 | SANDRA PATRICIA MELENDEZ
11432 | PC | HP | 6300 SFF | MXL250019D | TELETRABAJO | - | DGA | - |  | STELETRADGA019D | INTEL(R) CORE(TM) I5-3470 3.20GHZ | DDR3 | 8 | HDD | 500 | HP | LV1911 |  | 19 | HP |  | HP |  |  |  | 2018-01-01 | 4 | Fabricante | Expiro | - | Windows 8.1 | Soporte estandar Windows 8.1 expira enero 2023. No tiene soporte extendido. Se debe hacer una mesa de trabajo para analizar si es viable repotenciar piezas de hardware como (disco SDD, memoria RAM, procesadores, perifericos, monitores) y actualizar el sistema operativo que esta quedando sin soporte y se pueden correr riesgos de seguridad y compatibilidad de aplicaciones. | INTERNO | Soporte Tecnico - DGC | 1032481154 | NATHALY JULIETH CAICEDO LUJAN
11433 | PC | HP | 6300 SFF | MXL24817XR | PRINCIPAL | 2 | SRHS | - |  | S2SRHS17XR | INTEL(R) CORE(TM) I5-2400 3.10GHZ | DDR3 | 4 | HDD | 500 | HP | LV1911 | 6CM2440HKP | 19 | HP | BDALC0NVB3L3NA | HP | FGCLF0D7Z3G9C4 |  |  | 2018-01-01 | 4 | Fabricante | Expiro | - | Windows 8.1 | Soporte estandar Windows 8.1 expira enero 2023. No tiene soporte extendido. Se debe hacer una mesa de trabajo para analizar si es viable repotenciar piezas de hardware como (disco SDD, memoria RAM, procesadores, perifericos, monitores) y actualizar el sistema operativo que esta quedando sin soporte y se pueden correr riesgos de seguridad y compatibilidad de aplicaciones. | INTERNO | Soporte Tecnico - DGC | 51882748 | MARIA DEL CARMEN MORA SOLER
11434 | PC | HP | 6300 SFF | MXL2500196 | ARCHIVO CENTRAL 77 | - | DGC | - |  | SCLL770196 | INTEL CORE I5 | DDR3 | 8 | HDD | 1 TB | [10 empty] | 2018-01-01 | 4 | Fabricante | Expiro | - | Windows 8.1 | Soporte estandar Windows 8.1 expira enero 2023. No tiene soporte extendido. Se debe hacer una mesa de trabajo para analizar si es viable repotenciar piezas de hardware como (disco SDD, memoria RAM, procesadores, perifericos, monitores) y actualizar el sistema operativo que esta quedando sin soporte y se pueden correr riesgos de seguridad y compatibilidad de aplicaciones. | INTERNO | Soporte Tecnico - DGC | 80771465 | HAMES ALEXIS ARIAS VELEZ
11435 | PC | HP | 6300 SFF | MXL24814KD | PRINCIPAL | 3 | OCI | - |  | S3OCI11345 | INTEL(R) CORE(TM) I5-3470 3.20GHZ | DDR3 | 4 | HDD | 500 | HP | LV1911 | 6CM2440GXL | 19 | HP | BDALC0NVB3L3PS | HP | NO LEGIBLE | NA | NA | 2018-01-01 | 4 | Fabricante | Expiro | - | Windows 8.1 | Soporte estandar Windows 8.1 expira enero 2023. No tiene soporte extendido. Se debe hacer una mesa de trabajo para analizar si es viable repotenciar piezas de hardware como (disco SDD, memoria RAM, procesadores, perifericos, monitores) y actualizar el sistema operativo que esta quedando sin soporte y se pueden correr riesgos de seguridad y compatibilidad de aplicaciones. | INTERNO | Soporte Tecnico - DGC | 7720064 | HECTOR FABIO RODRIGUEZ DEVIA
11436 | PC | HP | 6300 SFF | MXL24814JV | PRINCIPAL | 2 | OAC | - |  | S2OAC14JV | INTEL(R) CORE(TM) I5-3470 3.20GHZ | DDR3 | 4 | HDD | 500 | HP | LV1911 | 6CM219030W | 19 | HP |  | HP |  |  |  | 2018-01-01 | 4 | Fabricante | Expiro | - | Windows 8.1 | Soporte estandar Windows 8.1 expira enero 2023. No tiene soporte extendido. Se debe hacer una mesa de trabajo para analizar si es viable repotenciar piezas de hardware como (disco SDD, memoria RAM, procesadores, perifericos, monitores) y actualizar el sistema operativo que esta quedando sin soporte y se pueden correr riesgos de seguridad y compatibilidad de aplicaciones. | INTERNO | Soporte Tecnico - DGC | 52171566 | VIVIANA VANEGAS VASQUEZ
11437 | PC | HP | 6300 SFF | MXL24814K4 | PRINCIPAL | 1 | SF | - |  | S1SF14K4 | INTEL(R) CORE(TM) I5-3470 3.20GHZ | DDR3 | 8 | HDD | 500 | HP | LV1911 | 6CM2440HLR | 19 | HP | BAUDU0OVB2C23C | HP | FCMHH0C5D7P7BE |  |  | 2018-01-01 | 4 | Fabricante | Expiro | - | Windows 8.1 | Soporte estandar Windows 8.1 expira enero 2023. No tiene soporte extendido. Se debe hacer una mesa de trabajo para analizar si es viable repotenciar piezas de hardware como (disco SDD, memoria RAM, procesadores, perifericos, monitores) y actualizar el sistema operativo que esta quedando sin soporte y se pueden correr riesgos de seguridad y compatibilidad de aplicaciones. | INTERNO | Soporte Tecnico - DGC | 11308871 | FERREIRA PERDOMO EDUARDO
11438 | PC | HP | 6300 SFF | MXL24814L2 | PRINCIPAL | 1 | SF | SOPORTE |  | S1SF14L2 | INTEL(R) CORE(TM) I5-3470 3.20GHZ | DDR3 | 8 | HDD | 500 | HP | LV1911 | 6CM2440HPY | 19 | HP |  | HP |  |  |  | 2018-01-01 | 4 | Fabricante | Expiro | - | Windows 8.1 | Soporte estandar Windows 8.1 expira enero 2023. No tiene soporte extendido. Se debe hacer una mesa de trabajo para analizar si es viable repotenciar piezas de hardware como (disco SDD, memoria RAM, procesadores, perifericos, monitores) y actualizar el sistema operativo que esta quedando sin soporte y se pueden correr riesgos de seguridad y compatibilidad de aplicaciones. | INTERNO | Soporte Tecnico - DGC | 52507438 | MARTINEZ CAMELO MARTHA ISABEL
11439 | PC | HP | 6300 SFF | MXL24817XV | PRINCIPAL | 2 | SEGAE | - |  | S2SEGAE17XV | INTEL(R) CORE(TM) I5-3470 3.20GHZ | DDR3 | 4 | HDD | 500 | HP | LV1911 | 6CM2440HKY | 19 | HP | BDALC0NVB3L3N8 | MICROSOFT | 91705-523-3771613-61630 |  |  | 2018-01-01 | 4 | Fabricante | Expiro | - | Windows 8.1 | Soporte estandar Windows 8.1 expira enero 2023. No tiene soporte extendido. Se debe hacer una mesa de trabajo para analizar si es viable repotenciar piezas de hardware como (disco SDD, memoria RAM, procesadores, perifericos, monitores) y actualizar el sistema operativo que esta quedando sin soporte y se pueden correr riesgos de seguridad y compatibilidad de aplicaciones. | INTERNO | Soporte Tecnico - DGC | 79334449 | OSCAR ALBERTO VARGAS MORENO
11440 | PC | HP | 6300 SFF | MXL24814L6 | PRINCIPAL | 3 | DGC | - |  | S1DGC14L6 | INTEL(R) CORE(TM) I5-3470 3.20GHZ | DDR3 | 20 | HDD | 1 TB | HP | W2408H | CND7360F82 | 24 | HP | BAUDU0QVB2M6IQ | HP | FCGLF0DN33H5JI |  |  | 2018-01-01 | 4 | Fabricante | Expiro | - | Windows 8.1 | Soporte estandar Windows 8.1 expira enero 2023. No tiene soporte extendido. Se debe hacer una mesa de trabajo para analizar si es viable repotenciar piezas de hardware como (disco SDD, memoria RAM, procesadores, perifericos, monitores) y actualizar el sistema operativo que esta quedando sin soporte y se pueden correr riesgos de seguridad y compatibilidad de aplicaciones. | INTERNO | Soporte Tecnico - DGC | 71751215 | LUIS RAFAEL ARGEL GONZALEZ
11441 | PC | HP | 6300 SFF | MXL250019M | PRINCIPAL | 3 | SSFFS | - |  | S3SSFFS11441 | INTEL(R) CORE(TM) I5-3470 3.20GHZ | DDR3 | 4 | SSD | 480 | HP | LV1911 | 6CM2440GMT | 19 | HP |  | HP |  |  |  | 2018-01-01 | 4 | Fabricante | Expiro | - | Windows 8.1 | Soporte estandar Windows 8.1 expira enero 2023. No tiene soporte extendido. Se debe hacer una mesa de trabajo para analizar si es viable repotenciar piezas de hardware como (disco SDD, memoria RAM, procesadores, perifericos, monitores) y actualizar el sistema operativo que esta quedando sin soporte y se pueden correr riesgos de seguridad y compatibilidad de aplicaciones. | INTERNO | Soporte Tecnico - DGC | 1018434165 | BOHORQUEZ VELANDIA ANGY KATHERINNE
11442 | PC | HP | 6300 SFF | MXL2500183 | PRINCIPAL | 2 | SRHS | - |  | S2ITIN0183 | INTEL(R) CORE(TM) I5-3470 3.20GHZ | DDR3 | 4 | HDD | 500 | HP | LV1911 | 6CM2440GLS | 19 | HP |  | HP |  |  |  | 2018-01-01 | 4 | Fabricante | Expiro | - | Windows 8.1 | Soporte estandar Windows 8.1 expira enero 2023. No tiene soporte extendido. Se debe hacer una mesa de trabajo para analizar si es viable repotenciar piezas de hardware como (disco SDD, memoria RAM, procesadores, perifericos, monitores) y actualizar el sistema operativo que esta quedando sin soporte y se pueden correr riesgos de seguridad y compatibilidad de aplicaciones. | INTERNO | Soporte Tecnico - DGC | 79436614 | JUAN CARLOS RONCANCIO CHAVES
11443 | PC | HP | 6300 SFF | MXL250018P | PRINCIPAL | 1 | SPCI | - |  | S1SPCI018P | INTEL(R) CORE(TM) I5-3470S 2.90GHZ | DDR3 | 8 | HDD | 500 | HP | LV1911 | 6CM2440GXB | 19 | HP |  | HP |  |  |  | 2018-01-01 | 4 | Fabricante | Expiro | - | Windows 8.1 | Soporte estandar Windows 8.1 expira enero 2023. No tiene soporte extendido. Se debe hacer una mesa de trabajo para analizar si es viable repotenciar piezas de hardware como (disco SDD, memoria RAM, procesadores, perifericos, monitores) y actualizar el sistema operativo que esta quedando sin soporte y se pueden correr riesgos de seguridad y compatibilidad de aplicaciones. | INTERNO | Soporte Tecnico - DGC | 52264707 | GUIOMAR PATRICIA GIL ARDILA
11444 | PC | HP | 6300 SFF | MXL24814KT | PRINCIPAL | 3 | SSFFS | - |  | S3SSFFS14KT | INTEL(R) CORE(TM) I5-3470 3.20GHZ | DDR3 | 4 | HDD | 500 | HP | LV1911 | 6CM2440GY9 | 19 | HP |  | HP |  |  |  | 2018-01-01 | 4 | Fabricante | Expiro | - | Windows 8.1 | Soporte estandar Windows 8.1 expira enero 2023. No tiene soporte extendido. Se debe hacer una mesa de trabajo para analizar si es viable repotenciar piezas de hardware como (disco SDD, memoria RAM, procesadores, perifericos, monitores) y actualizar el sistema operativo que esta quedando sin soporte y se pueden correr riesgos de seguridad y compatibilidad de aplicaciones. | INTERNO | Soporte Tecnico - DGC | 79793608 | HERNAN GONZALO CADENA CARREÑO
11445 | PC | HP | 6300 SFF | MXL24814KN | TELETRABAJO | - | DCA | - |  | TELDCA14KN | INTEL(R) CORE(TM) I5-3470 3.20GHZ | DDR3 | 8 | HDD | 500 | HP | LV1911 | 6CM2440GMK | 19 | HP | BDALC0NVB3L3LN | HP | FCGLF0D7Z3GAJM |  |  | 2018-01-01 | 4 | Fabricante | Expiro | - | Windows 8.1 | Soporte estandar Windows 8.1 expira enero 2023. No tiene soporte extendido. Se debe hacer una mesa de trabajo para analizar si es viable repotenciar piezas de hardware como (disco SDD, memoria RAM, procesadores, perifericos, monitores) y actualizar el sistema operativo que esta quedando sin soporte y se pueden correr riesgos de seguridad y compatibilidad de aplicaciones. | INTERNO | Soporte Tecnico - DGC | 79303237 | NORBERTO LEGUIZAMON HERNANDEZ
11446 | PC | HP | 6300 SFF | MXL250018S | PRINCIPAL | 2 | SEGAE | - |  | S2SEGAE018S | INTEL(R) CORE(TM) I5-3470 3.20GHZ | DDR3 | 4 | HDD | 500 | HP | LV1911 | 6CM2440GN2 | 19 | HP | BDALC0NVB3K39O | HP | NO LEGIBLE |  |  | 2018-01-01 | 4 | Fabricante | Expiro | - | Windows 8.1 | Soporte estandar Windows 8.1 expira enero 2023. No tiene soporte extendido. Se debe hacer una mesa de trabajo para analizar si es viable repotenciar piezas de hardware como (disco SDD, memoria RAM, procesadores, perifericos, monitores) y actualizar el sistema operativo que esta quedando sin soporte y se pueden correr riesgos de seguridad y compatibilidad de aplicaciones. | INTERNO | Soporte Tecnico - DGC | 3079395 | JAVIER CIFUENTES ALVAREZ
11447 | PC | HP | 6300 SFF | MXL24814J3 | PRINCIPAL | 2 | SCAAV | ITINERANTES |  | S2SCAAV14J3 | INTEL(R) CORE(TM) I5-3470 3.20GHZ | DDR3 | 4 | HDD | 500 | HP | LV1911 | 6CM2440GN8 | 19 | HP | NO LEGIBLE | HP | FCGLH0DDR4QWS0 |  |  | 2018-01-01 | 4 | Fabricante | Expiro | - | Windows 8.1 | Soporte estandar Windows 8.1 expira enero 2023. No tiene soporte extendido. Se debe hacer una mesa de trabajo para analizar si es viable repotenciar piezas de hardware como (disco SDD, memoria RAM, procesadores, perifericos, monitores) y actualizar el sistema operativo que esta quedando sin soporte y se pueden correr riesgos de seguridad y compatibilidad de aplicaciones. | INTERNO | Soporte Tecnico - DGC | 79876838 | HUGO ENRIQUE SAENZ PULIDO
11448 | PC | HP | 6300 SFF | MXL24814KV | PARQUE ENTRE NUBES | - | OPEL | - |  | SENTRENUBES14KV | INTEL CORE I5 | DDR3 | 4 | HDD | 500 | [10 empty] | 2018-01-01 | 4 | Fabricante | Expiro | - | Windows 8.1 | Soporte estandar Windows 8.1 expira enero 2023. No tiene soporte extendido. Se debe hacer una mesa de trabajo para analizar si es viable repotenciar piezas de hardware como (disco SDD, memoria RAM, procesadores, perifericos, monitores) y actualizar el sistema operativo que esta quedando sin soporte y se pueden correr riesgos de seguridad y compatibilidad de aplicaciones. | INTERNO | Soporte Tecnico - DGC | 1032362026 | CASTAÑO ANDRADE JULLY DANITZA
11449 | PC | HP | 6300 SFF | MXL24814KW | PRINCIPAL | 1 | SF | - |  | S1SF14KW | INTEL(R) CORE(TM) I5-3470 3.20GHZ | DDR3 | 8 | HDD | 500 | HP | LV1911 | 6CM2440FS8 | 19 | HP | BDALC0NVB3L3P2 | HP | NO LEGIBLE |  |  | 2018-01-01 | 4 | Fabricante | Expiro | - | Windows 8.1 | Soporte estandar Windows 8.1 expira enero 2023. No tiene soporte extendido. Se debe hacer una mesa de trabajo para analizar si es viable repotenciar piezas de hardware como (disco SDD, memoria RAM, procesadores, perifericos, monitores) y actualizar el sistema operativo que esta quedando sin soporte y se pueden correr riesgos de seguridad y compatibilidad de aplicaciones. | INTERNO | Soporte Tecnico - DGC | 1023873902 | COGOLLO PEÑA ALEXANDER
11450 | PC | HP | 6300 SFF | MXL24814JH | PRINCIPAL | 2 | SCAAV | - |  | S2ITIN14JH | INTEL(R) CORE(TM) I5-3470 3.20GHZ | DDR3 | 4 | HDD | 500 | HP | LV1911 | 6CM2440FS3 | 19 | HP | BDMHE0D5Y9M194 | HP | NO LEGIBLE |  |  | 2018-01-01 | 4 | Fabricante | Expiro | - | Windows 8.1 | Soporte estandar Windows 8.1 expira enero 2023. No tiene soporte extendido. Se debe hacer una mesa de trabajo para analizar si es viable repotenciar piezas de hardware como (disco SDD, memoria RAM, procesadores, perifericos, monitores) y actualizar el sistema operativo que esta quedando sin soporte y se pueden correr riesgos de seguridad y compatibilidad de aplicaciones. | INTERNO | Soporte Tecnico - DGC | 79876838 | HUGO ENRIQUE SAENZ PULIDO
11451 | PC | HP | 6300 SFF | MXL24814JQ | PRINCIPAL | 2 | SER | - |  | S2SER14JQ | INTEL(R) CORE(TM) I5-3470 3.20GHZ | DDR3 | 4 | HDD | 500 | HP | LV1911 | 6CM2440HLT | 19 | HP |  | HP |  |  |  | 2018-01-01 | 4 | Fabricante | Expiro | - | Windows 8.1 | Soporte estandar Windows 8.1 expira enero 2023. No tiene soporte extendido. Se debe hacer una mesa de trabajo para analizar si es viable repotenciar piezas de hardware como (disco SDD, memoria RAM, procesadores, perifericos, monitores) y actualizar el sistema operativo que esta quedando sin soporte y se pueden correr riesgos de seguridad y compatibilidad de aplicaciones. | INTERNO | Soporte Tecnico - DGC | 38237579 | MARIA EUGENIA VASQUEZ MENDOZA
11452 | PC | HP | 6300 SFF | MXL24814KL | OFICINA ENLACE TERMINAL SALITRE | - | SSFFS | - |  | SSFFS14KL | INTEL(R) CORE(TM) I5-3470 3.20GHZ | DDR3 | 4 | HDD | 500 | HP | LV1911 | 6CM2440HPN | 19 | HP |  | HP |  |  |  | 2018-01-01 | 4 | Fabricante | Expiro | - | Windows 8.1 | Soporte estandar Windows 8.1 expira enero 2023. No tiene soporte extendido. Se debe hacer una mesa de trabajo para analizar si es viable repotenciar piezas de hardware como (disco SDD, memoria RAM, procesadores, perifericos, monitores) y actualizar el sistema operativo que esta quedando sin soporte y se pueden correr riesgos de seguridad y compatibilidad de aplicaciones. | INTERNO | Soporte Tecnico - DGC | 52917845 | RODRIGUEZ OLAYA ANA BELEN
11453 | PC | HP | 6300 SFF | MXL24814HZ | PRINCIPAL | 2 | SCAAV | - |  | S2SCAAV14HZ | INTEL(R) CORE(TM) I5-3470 3.20GHZ | DDR3 | 4 | HDD | 500 | HP | LV1911 | 6CM2440GNG | 19 | HP | BEXJL0AC9PBFCII | HP | FCMHH0CCW7V492 |  |  | 2018-01-01 | 4 | Fabricante | Expiro | - | Windows 8.1 | Soporte estandar Windows 8.1 expira enero 2023. No tiene soporte extendido. Se debe hacer una mesa de trabajo para analizar si es viable repotenciar piezas de hardware como (disco SDD, memoria RAM, procesadores, perifericos, monitores) y actualizar el sistema operativo que esta quedando sin soporte y se pueden correr riesgos de seguridad y compatibilidad de aplicaciones. | INTERNO | Soporte Tecnico - DGC | 1073236405 | JUAN SEBASTIAN HERRERA JARA
11454 | PC | HP | 6300 SFF | MXL24814L5 | ARCHIVO CENTRAL 77 | - | DGC | - |  | SCLL7714L5 | INTEL CORE I5 | DDR3 | 8 | HDD | 1 TB | [10 empty] | 2018-01-01 | 4 | Fabricante | Expiro | - | Windows 8.1 | Soporte estandar Windows 8.1 expira enero 2023. No tiene soporte extendido. Se debe hacer una mesa de trabajo para analizar si es viable repotenciar piezas de hardware como (disco SDD, memoria RAM, procesadores, perifericos, monitores) y actualizar el sistema operativo que esta quedando sin soporte y se pueden correr riesgos de seguridad y compatibilidad de aplicaciones. | INTERNO | Soporte Tecnico - DGC | 7169400 | JOSE MAURICIO VARGAS OJEDA
11455 | PC | HP | 6300 SFF | MXL24814KM | TELETRABAJO | - | SPCI | - |  | S1SPCI14KM | INTEL(R) CORE(TM) I5-3470 3.20GHZ | DDR3 | 8 | HDD | 500 | HP | LV1911 |  | 19 | HP |  | HP |  |  |  | 2018-01-01 | 4 | Fabricante | Expiro | - | Windows 8.1 | Soporte estandar Windows 8.1 expira enero 2023. No tiene soporte extendido. Se debe hacer una mesa de trabajo para analizar si es viable repotenciar piezas de hardware como (disco SDD, memoria RAM, procesadores, perifericos, monitores) y actualizar el sistema operativo que esta quedando sin soporte y se pueden correr riesgos de seguridad y compatibilidad de aplicaciones. | INTERNO | Soporte Tecnico - DGC | 80270494 | HECTOR JULIO VALBUENA COCA
11456 | PC | HP | 6300 SFF | MXL24814H5 | PRINCIPAL | 1 | DCA | - |  | S1DCA14H5 | INTEL(R) CORE(TM) I5-3470 3.20GHZ | DDR3 | 4 | HDD | 500 | HP | LV1911 | 6CM2440GX5 | 19 | HP | N77Y | HP | NDK3 |  |  | 2018-01-01 | 4 | Fabricante | Expiro | - | Windows 8.1 | Soporte estandar Windows 8.1 expira enero 2023. No tiene soporte extendido. Se debe hacer una mesa de trabajo para analizar si es viable repotenciar piezas de hardware como (disco SDD, memoria RAM, procesadores, perifericos, monitores) y actualizar el sistema operativo que esta quedando sin soporte y se pueden correr riesgos de seguridad y compatibilidad de aplicaciones. | INTERNO | Soporte Tecnico - DGC | 9532866 | LUIS FRANCISCO ROJAS AFRICANO
11457 | PC | HP | 6300 SFF | MXL24814KZ | PRINCIPAL | 2 | SER | - |  | S2SER14KZ | INTEL(R) CORE(TM) I5-3470 3.20GHZ | DDR3 | 4 | HDD | 500 | HP | LV1911 | 6CM2440GY4 | 19 | HP |  | HP |  |  |  | 2018-01-01 | 4 | Fabricante | Expiro | - | Windows 8.1 | Soporte estandar Windows 8.1 expira enero 2023. No tiene soporte extendido. Se debe hacer una mesa de trabajo para analizar si es viable repotenciar piezas de hardware como (disco SDD, memoria RAM, procesadores, perifericos, monitores) y actualizar el sistema operativo que esta quedando sin soporte y se pueden correr riesgos de seguridad y compatibilidad de aplicaciones. | INTERNO | Soporte Tecnico - DGC | 51743120 | ALBA CONSUELO CASTILLO RODRIGUEZ
11458 | PC | HP | 6300 SFF | MXL24814KG | PRINCIPAL | 2 | SER | - |  | S2SER14KG | INTEL(R) CORE(TM) I5-3470 3.20GHZ | DDR3 | 4 | HDD | 500 | HP | LV1911 | 6CM2440FSV | 19 | HP |  | HP |  |  |  | 2018-01-01 | 4 | Fabricante | Expiro | - | Windows 8.1 | Soporte estandar Windows 8.1 expira enero 2023. No tiene soporte extendido. Se debe hacer una mesa de trabajo para analizar si es viable repotenciar piezas de hardware como (disco SDD, memoria RAM, procesadores, perifericos, monitores) y actualizar el sistema operativo que esta quedando sin soporte y se pueden correr riesgos de seguridad y compatibilidad de aplicaciones. | INTERNO | Soporte Tecnico - DGC | 79481757 | CHAPARRO SANCHEZ WILSON
11459 | PC | HP | 6300 SFF | MXL24814HK | TELETRABAJO | - | OCI | - |  | TELOCI14HK | INTEL(R) CORE(TM) I5-3470 3.20GHZ | DDR3 | 8 | HDD | 500 | HP | LV1911 | 6CM2440GN1 | 19 | HP | BDALCONVB3L3HC | HP | FCGLF0D7Z3G9B3 |  |  | 2018-01-01 | 4 | Fabricante | Expiro | - | Windows 8.1 | Soporte estandar Windows 8.1 expira enero 2023. No tiene soporte extendido. Se debe hacer una mesa de trabajo para analizar si es viable repotenciar piezas de hardware como (disco SDD, memoria RAM, procesadores, perifericos, monitores) y actualizar el sistema operativo que esta quedando sin soporte y se pueden correr riesgos de seguridad y compatibilidad de aplicaciones. | INTERNO | Soporte Tecnico - DGC | 40025685 | LUZ MARINA ESTUPIÑAN MEJIA
11460 | PC | HP | 6300 SFF | MXL24817TJ | PRINCIPAL | 1 | SF | - |  | S1SF17TJ | INTEL(R) CORE(TM) I5-3470 3.20GHZ | DDR3 | 8 | HDD | 500 | HP | LV1911 | 6CM2440GMN | 19 | HP | BDALC0NVB3L3R1 | HP | NO LEGIBLE |  |  | 2018-01-01 | 4 | Fabricante | Expiro | - | Windows 8.1 | Soporte estandar Windows 8.1 expira enero 2023. No tiene soporte extendido. Se debe hacer una mesa de trabajo para analizar si es viable repotenciar piezas de hardware como (disco SDD, memoria RAM, procesadores, perifericos, monitores) y actualizar el sistema operativo que esta quedando sin soporte y se pueden correr riesgos de seguridad y compatibilidad de aplicaciones. | INTERNO | Soporte Tecnico - DGC | 39819079 | CORCHUELO MORENO SONIA MILENA
11461 | PC | HP | 6300 SFF | MXL2500188 | PRINCIPAL | 1 | DGC | - |  | S1DGC0188 | INTEL(R) CORE(TM) I5-3470 3.20GHZ | DDR3 | 8 | HDD | 500 | HP | LV1911 | 6CM2440FSF | 19 | HP | BDALC0NVB3L0YI | HP | FCGLF0D9WJKW1D |  |  | 2018-01-01 | 4 | Fabricante | Expiro | - | Windows 8.1 | Soporte estandar Windows 8.1 expira enero 2023. No tiene soporte extendido. Se debe hacer una mesa de trabajo para analizar si es viable repotenciar piezas de hardware como (disco SDD, memoria RAM, procesadores, perifericos, monitores) y actualizar el sistema operativo que esta quedando sin soporte y se pueden correr riesgos de seguridad y compatibilidad de aplicaciones. | INTERNO | Soporte Tecnico - DGC | 41717356 | ALBA LUCIA HENAO HIDALGO
11462 | PC | HP | 6300 SFF | MXL24817X4 | PRINCIPAL | 2 | SGCD | - |  | S1SGCD17X4 | INTEL CORE I5 | DDR3 | 4 | HDD | 500 | [10 empty] | 2018-01-01 | 4 | Fabricante | Expiro | - | Windows 8.1 | Soporte estandar Windows 8.1 expira enero 2023. No tiene soporte extendido. Se debe hacer una mesa de trabajo para analizar si es viable repotenciar piezas de hardware como (disco SDD, memoria RAM, procesadores, perifericos, monitores) y actualizar el sistema operativo que esta quedando sin soporte y se pueden correr riesgos de seguridad y compatibilidad de aplicaciones. | INTERNO | Soporte Tecnico - DGC | 16693236 | SALOMON GUTIERREZ ROA
11463 | PC | HP | 6300 SFF | MXL24814K8 | PRINCIPAL | 2 | SCAAV | - |  | S2ITIN14K8 | INTEL(R) CORE(TM) I5-3470 3.20GHZ | DDR3 | 4 | HDD | 500 | HP | LV1911 | 6CM2440HPZ | 19 | HP | BDALC0NVB3L3QE | HP | Q0C9W0N3HR |  |  | 2018-01-01 | 4 | Fabricante | Expiro | - | Windows 8.1 | Soporte estandar Windows 8.1 expira enero 2023. No tiene soporte extendido. Se debe hacer una mesa de trabajo para analizar si es viable repotenciar piezas de hardware como (disco SDD, memoria RAM, procesadores, perifericos, monitores) y actualizar el sistema operativo que esta quedando sin soporte y se pueden correr riesgos de seguridad y compatibilidad de aplicaciones. | INTERNO | Soporte Tecnico - DGC | 79876838 | HUGO ENRIQUE SAENZ PULIDO
11464 | PC | HP | 6300 SFF | MXL24814JY | TELETRABAJO | - | OAC | - |  | S2OAC14JY | INTEL(R) CORE(TM) I5-3470 3.20GHZ | DDR3 | 8 | HDD | 500 | HP | LV1911 | 6CM2180GM8 | 19 | HP | BDMHE0CVB8U293 | HP | FCMHH0AHD9E1DA |  |  | 2018-01-01 | 4 | Fabricante | Expiro | - | Windows 8.1 | Soporte estandar Windows 8.1 expira enero 2023. No tiene soporte extendido. Se debe hacer una mesa de trabajo para analizar si es viable repotenciar piezas de hardware como (disco SDD, memoria RAM, procesadores, perifericos, monitores) y actualizar el sistema operativo que esta quedando sin soporte y se pueden correr riesgos de seguridad y compatibilidad de aplicaciones. | INTERNO | Soporte Tecnico - DGC | 52171566 | VIVIANA VANEGAS VASQUEZ
11465 | PC | HP | 6300 SFF | MXL24814HY | TELETRABAJO | - | SCAAV | - |  | S2SCAAV14HY | INTEL(R) CORE(TM) I5-3470 3.20GHZ | DDR3 | 8 | HDD | 500 | HP | LV1911 |  | 19 | HP |  | HP |  |  |  | 2018-01-01 | 4 | Fabricante | Expiro | - | Windows 8.1 | Soporte estandar Windows 8.1 expira enero 2023. No tiene soporte extendido. Se debe hacer una mesa de trabajo para analizar si es viable repotenciar piezas de hardware como (disco SDD, memoria RAM, procesadores, perifericos, monitores) y actualizar el sistema operativo que esta quedando sin soporte y se pueden correr riesgos de seguridad y compatibilidad de aplicaciones. | INTERNO | Soporte Tecnico - DGC | 80092442 | JOSE HERNAN GARAVITO CALDERON
11466 | PC | HP | 6300 SFF | MXL24817WG | PRINCIPAL | 2 | SER | - |  | S2SER17WG | INTEL(R) CORE(TM) I5-3470 3.20GHZ | DDR3 | 4 | HDD | 500 | HP | LV1911 | 6CM2440HKW | 19 | HP |  | HP |  |  |  | 2018-01-01 | 4 | Fabricante | Expiro | - | Windows 8.1 | Soporte estandar Windows 8.1 expira enero 2023. No tiene soporte extendido. Se debe hacer una mesa de trabajo para analizar si es viable repotenciar piezas de hardware como (disco SDD, memoria RAM, procesadores, perifericos, monitores) y actualizar el sistema operativo que esta quedando sin soporte y se pueden correr riesgos de seguridad y compatibilidad de aplicaciones. | INTERNO | Soporte Tecnico - DGC | 19276289 | ROBERTO FAJARDO BOHORQUEZ
11467 | PC | HP | 6300 SFF | MXL24814HB | PRINCIPAL | 2 | SRHS | - |  | S2SRHS14HB | INTEL(R) CORE(TM) I5-3470 3.20GHZ | DDR3 | 4 | HDD | 500 | HP | LV1911 | 6CM2440FS9 | 19 | HP | BDALC0NVB3L3KS | HP | NO LEGIBLE |  |  | 2018-01-01 | 4 | Fabricante | Expiro | - | Windows 8.1 | Soporte estandar Windows 8.1 expira enero 2023. No tiene soporte extendido. Se debe hacer una mesa de trabajo para analizar si es viable repotenciar piezas de hardware como (disco SDD, memoria RAM, procesadores, perifericos, monitores) y actualizar el sistema operativo que esta quedando sin soporte y se pueden correr riesgos de seguridad y compatibilidad de aplicaciones. | INTERNO | Soporte Tecnico - DGC | 39534959 | MARIA ODILIA CLAVIJO ROJAS
11468 | PC | HP | 6300 SFF | MXL24814KH | TELETRABAJO | - | SRHS | - |  | S2SRHS14KH | INTEL(R) CORE(TM) I5-3470 3.20GHZ | DDR3 | 8 | HDD | 1 TB | HP | LV1911 |  | 19 | HP |  | HP |  |  |  | 2018-01-01 | 4 | Fabricante | Expiro | - | Windows 8.1 | Soporte estandar Windows 8.1 expira enero 2023. No tiene soporte extendido. Se debe hacer una mesa de trabajo para analizar si es viable repotenciar piezas de hardware como (disco SDD, memoria RAM, procesadores, perifericos, monitores) y actualizar el sistema operativo que esta quedando sin soporte y se pueden correr riesgos de seguridad y compatibilidad de aplicaciones. | INTERNO | Soporte Tecnico - DGC | 17344339 | OLIVERIO LEON BEJARANO
11469 | PC | HP | 6300 SFF | MXL250019C | PRINCIPAL | 2 | SRHS | - |  | S2ITIN019C | INTEL(R) CORE(TM) I5-3470 3.20GHZ | DDR3 | 4 | HDD | 500 | HP | LV1911 | 6CM2440HLS | 19 | HP | BAUDU0KVB0MHTX | HP | NO LEGIBLE |  |  | 2018-01-01 | 4 | Fabricante | Expiro | - | Windows 8 | Soporte estandar Windows 8 expiro enero 2016. Se debe hacer una mesa de trabajo para analizar si es viable repotenciar piezas de hardware como (disco SDD, memoria RAM, procesadores, perifericos, monitores) y actualizar el sistema operativo que esta quedando sin soporte y se pueden correr riesgos de seguridad y compatibilidad de aplicaciones. | INTERNO | Soporte Tecnico - DGC | 14320867 | JORGE LEZAMA MARTINEZ
11470 | PC | HP | 6300 SFF | MXL250018D | PRINCIPAL | 3 | SSFFS | - |  | S3SSFFS018D | INTEL(R) CORE(TM) I5-3470 3.20GHZ | DDR3 | 4 | HDD | 500 | HP | LV1911 | 6CM2440HPC | 19 | HP |  | HP |  |  |  | 2018-01-01 | 4 | Fabricante | Expiro | - | Windows 8.1 | Soporte estandar Windows 8.1 expira enero 2023. No tiene soporte extendido. Se debe hacer una mesa de trabajo para analizar si es viable repotenciar piezas de hardware como (disco SDD, memoria RAM, procesadores, perifericos, monitores) y actualizar el sistema operativo que esta quedando sin soporte y se pueden correr riesgos de seguridad y compatibilidad de aplicaciones. | INTERNO | Soporte Tecnico - DGC | 1022372541 | PINEDA PELAEZ JUAN SEBASTIAN
11471 | PC | HP | 6300 SFF | MXL24814H8 | CENTRO DE FAUNA CAV | - | SSFFS | - |  | SSFFS14H8 | INTEL(R) CORE(TM) I5-3470 3.20GHZ | DDR3 | 4 | HDD | 500 | HP | LV1911 | 6CM2440HL1 | 19 | HP |  | HP |  |  |  | 2018-01-01 | 4 | Fabricante | Expiro | - | Windows 8.1 | Soporte estandar Windows 8.1 expira enero 2023. No tiene soporte extendido. Se debe hacer una mesa de trabajo para analizar si es viable repotenciar piezas de hardware como (disco SDD, memoria RAM, procesadores, perifericos, monitores) y actualizar el sistema operativo que esta quedando sin soporte y se pueden correr riesgos de seguridad y compatibilidad de aplicaciones. | INTERNO | Soporte Tecnico - DGC | 40026723 | MARIA EUGENIA ARCHILA SOTO
11472 | PC | HP | 6300 SFF | MXL24817TN | PARQUE MIRADOR JUAN REY | - | OPEL | - |  | OPEL17TN | INTEL(R) CORE(TM) I5-3470 3.20GHZ | DDR3 | 8 | HDD | 500 | HP | LV1911 |  | 19 | HP |  | HP |  |  |  | 2018-01-01 | 4 | Fabricante | Expiro | - | Windows 8.1 | Soporte estandar Windows 8.1 expira enero 2023. No tiene soporte extendido. Se debe hacer una mesa de trabajo para analizar si es viable repotenciar piezas de hardware como (disco SDD, memoria RAM, procesadores, perifericos, monitores) y actualizar el sistema operativo que esta quedando sin soporte y se pueden correr riesgos de seguridad y compatibilidad de aplicaciones. | INTERNO | Soporte Tecnico - DGC | 80725791 | ROMERO SOLER DIEGO ANDRES
11473 | PC | HP | 6300 SFF | MXL24814L7 | CENTRO DE FAUNA CAV | - | SSFFS | - |  | SSFFS14L7 | INTEL(R) CORE(TM) I5-3470 3.20GHZ | DDR3 | 8 | HDD | 500 | HP | LV1911 | 6CM2440FS6 | 19 | HP |  | HP |  |  |  | 2018-01-01 | 4 | Fabricante | Expiro | - | Windows 8.1 | Soporte estandar Windows 8.1 expira enero 2023. No tiene soporte extendido. Se debe hacer una mesa de trabajo para analizar si es viable repotenciar piezas de hardware como (disco SDD, memoria RAM, procesadores, perifericos, monitores) y actualizar el sistema operativo que esta quedando sin soporte y se pueden correr riesgos de seguridad y compatibilidad de aplicaciones. | INTERNO | Soporte Tecnico - DGC | 35463043 | MARTHA MARGARITA VILLEGAS HERNANDEZ
11474 | PC | HP | 6300 SFF | MXL24814L3 | PRINCIPAL | 1 | SPPA | - |  | S1SPPA14L3 | INTEL(R) CORE(TM) I5-3470 3.20GHZ | DDR3 | 4 | HDD | 500 | HP | LV1911 | 6CM2440FRY | 19 | HP |  | HP |  |  |  | 2018-01-01 | 4 | Fabricante | Expiro | - | Windows 8.1 | Soporte estandar Windows 8.1 expira enero 2023. No tiene soporte extendido. Se debe hacer una mesa de trabajo para analizar si es viable repotenciar piezas de hardware como (disco SDD, memoria RAM, procesadores, perifericos, monitores) y actualizar el sistema operativo que esta quedando sin soporte y se pueden correr riesgos de seguridad y compatibilidad de aplicaciones. | INTERNO | Soporte Tecnico - DGC | 40390059 | ALBA RUTH ALEJO CANO
11475 | PC | HP | 6300 SFF | MXL24814JT | PRINCIPAL | 1 | DGC | SOPORTE |  | S1DGC11475 | INTEL(R) CORE(TM) I5-3470 3.20GHZ | DDR3 | 8 | SSD / HDD | 512 / 500 | HP | LV1911 | 6CM2440HLK | 19 | HP | BAUDU0OVB2M66J | HP | NO LEGIBLE |  |  | 2018-01-01 | 4 | Fabricante | Expiro | - | Windows 8.1 | Soporte estandar Windows 8.1 expira enero 2023. No tiene soporte extendido. Se debe hacer una mesa de trabajo para analizar si es viable repotenciar piezas de hardware como (disco SDD, memoria RAM, procesadores, perifericos, monitores) y actualizar el sistema operativo que esta quedando sin soporte y se pueden correr riesgos de seguridad y compatibilidad de aplicaciones. | INTERNO | Soporte Tecnico - DGC | 41717356 | ALBA LUCIA HENAO HIDALGO
11476 | PC | HP | 6300 SFF | MXL24817SC | PRINCIPAL | 3 | SCASP | - |  | S3SCASP17SC | INTEL(R) CORE(TM) I5-3470 3.20GHZ | DDR3 | 4 | HDD | 500 | HP | LV1911 | 6CM2440GY2 | 19 | HP | BDALC0NVB3L3R7 | HP | 7CH6432YHW |  |  | 2018-01-01 | 4 | Fabricante | Expiro | - | Windows 8.1 | Soporte estandar Windows 8.1 expira enero 2023. No tiene soporte extendido. Se debe hacer una mesa de trabajo para analizar si es viable repotenciar piezas de hardware como (disco SDD, memoria RAM, procesadores, perifericos, monitores) y actualizar el sistema operativo que esta quedando sin soporte y se pueden correr riesgos de seguridad y compatibilidad de aplicaciones. | INTERNO | Soporte Tecnico - DGC | 1026572688 | GUZMAN CANIZALES LAURA PATRICIA
11477 | PC | HP | 6300 SFF | MXL24814HN | PRINCIPAL | 2 | SRHS | - |  | S2ITIN14HN | INTEL(R) CORE(TM) I5-3470 3.20GHZ | DDR3 | 4 | HDD | 500 | HP | LV1911 | 6CM2440FSW | 19 | HP |  | HP |  |  |  | 2018-01-01 | 4 | Fabricante | Expiro | - | Windows 8.1 | Soporte estandar Windows 8.1 expira enero 2023. No tiene soporte extendido. Se debe hacer una mesa de trabajo para analizar si es viable repotenciar piezas de hardware como (disco SDD, memoria RAM, procesadores, perifericos, monitores) y actualizar el sistema operativo que esta quedando sin soporte y se pueden correr riesgos de seguridad y compatibilidad de aplicaciones. | INTERNO | Soporte Tecnico - DGC | 51917788 | SANDRA PATRICIA MELENDEZ
11478 | PC | HP | 6300 SFF | MXL250019F | PRINCIPAL | 2 | SRHS | - |  | S2SRHS019F | INTEL(R) CORE(TM) I5-3470 3.20GHZ | DDR3 | 4 | HDD | 500 | HP | LV1911 | 6CM33322W5 | 19 | HP | BDAEV0QVB3N73K | HP | FATSQ0C9W0N6VR |  |  | 2018-01-01 | 4 | Fabricante | Expiro | - | Windows 8.1 | Soporte estandar Windows 8.1 expira enero 2023. No tiene soporte extendido. Se debe hacer una mesa de trabajo para analizar si es viable repotenciar piezas de hardware como (disco SDD, memoria RAM, procesadores, perifericos, monitores) y actualizar el sistema operativo que esta quedando sin soporte y se pueden correr riesgos de seguridad y compatibilidad de aplicaciones. | INTERNO | Soporte Tecnico - DGC | 51917788 | SANDRA PATRICIA MELENDEZ
11479 | PC | HP | 6300 SFF | MXL24817WD | PRINCIPAL | 1 | OPEL | - |  | S1OPEL17WD | INTEL(R) CORE(TM) I5-3470 3.20GHZ | DDR3 | 8 | HDD | 500 | HP | LV1911 | 6CM2440FT8 | 19 | HP | 5376 | HP | 184 |  |  | 2018-01-01 | 4 | Fabricante | Expiro | - | Windows 8.1 | Soporte estandar Windows 8.1 expira enero 2023. No tiene soporte extendido. Se debe hacer una mesa de trabajo para analizar si es viable repotenciar piezas de hardware como (disco SDD, memoria RAM, procesadores, perifericos, monitores) y actualizar el sistema operativo que esta quedando sin soporte y se pueden correr riesgos de seguridad y compatibilidad de aplicaciones. | INTERNO | Soporte Tecnico - DGC | 80011212 | ALVAREZ ROJAS GABRIEL VICENTE
11480 | PC | HP | 6300 SFF | MXL24814H3 | PRINCIPAL | 2 | SRHS | - |  | S2ITIN14H3 | INTEL(R) CORE(TM) I5-3470 3.20GHZ | DDR3 | 4 | HDD | 500 | HP | LV1911 | 6CM2440FT0 | 19 | HP |  | HP |  |  |  | 2018-01-01 | 4 | Fabricante | Expiro | - | Windows 8.1 | Soporte estandar Windows 8.1 expira enero 2023. No tiene soporte extendido. Se debe hacer una mesa de trabajo para analizar si es viable repotenciar piezas de hardware como (disco SDD, memoria RAM, procesadores, perifericos, monitores) y actualizar el sistema operativo que esta quedando sin soporte y se pueden correr riesgos de seguridad y compatibilidad de aplicaciones. | INTERNO | Soporte Tecnico - DGC | 51917788 | SANDRA PATRICIA MELENDEZ
11481 | PC | HP | 6300 SFF | MXL24817S4 | TELETRABAJO | - | SRHS | - |  | TELSRHS17S4 | INTEL(R) CORE(TM) I5-3470 3.20GHZ | DDR3 | 8 | HDD | 500 | HP | LV1911 | 6CM2440FLC | 19 | HP | BDALC0NVB3L3OY | HP | FCGLF0D7Z3GAK4 |  |  | 2018-01-01 | 4 | Fabricante | Expiro | - | Windows 8.1 | Soporte estandar Windows 8.1 expira enero 2023. No tiene soporte extendido. Se debe hacer una mesa de trabajo para analizar si es viable repotenciar piezas de hardware como (disco SDD, memoria RAM, procesadores, perifericos, monitores) y actualizar el sistema operativo que esta quedando sin soporte y se pueden correr riesgos de seguridad y compatibilidad de aplicaciones. | INTERNO | Soporte Tecnico - DGC | 39534959 | MARIA ODILIA CLAVIJO ROJAS
11482 | PC | HP | 6300 SFF | MXL24814JS | PARQUE ENTRE NUBES | - | SER | - |  | SENTRENUBES14JS | INTEL CORE I5 | DDR3 | 4 | HDD | 500 | [10 empty] | 2018-01-01 | 4 | Fabricante | Expiro | - | Windows 8.1 | Soporte estandar Windows 8.1 expira enero 2023. No tiene soporte extendido. Se debe hacer una mesa de trabajo para analizar si es viable repotenciar piezas de hardware como (disco SDD, memoria RAM, procesadores, perifericos, monitores) y actualizar el sistema operativo que esta quedando sin soporte y se pueden correr riesgos de seguridad y compatibilidad de aplicaciones. | INTERNO | Soporte Tecnico - DGC | 51883656 | TRIANA ALFARO CLARA MARIA
11483 | PC | HP | 6300 SFF | MXL24814KK | PRINCIPAL | 2 | SCAAV | - |  | S2SCAAV14KK | INTEL(R) CORE(TM) I5-3470 3.20GHZ | DDR3 | 4 | HDD | 500 | HP | LV1911 | 6CM2240KPG | 19 | HP | BAUDU0KVB0M1SP | HP | FCMHH0C5D6K5PB |  |  | 2018-01-01 | 4 | Fabricante | Expiro | - | Windows 8.1 | Soporte estandar Windows 8.1 expira enero 2023. No tiene soporte extendido. Se debe hacer una mesa de trabajo para analizar si es viable repotenciar piezas de hardware como (disco SDD, memoria RAM, procesadores, perifericos, monitores) y actualizar el sistema operativo que esta quedando sin soporte y se pueden correr riesgos de seguridad y compatibilidad de aplicaciones. | INTERNO | Soporte Tecnico - DGC | 79269422 | JAIRO JARAMILLO ZARATE
11484 | PC | HP | 6300 SFF | MXL24814K0 | PRINCIPAL | 3 | SCASP | - |  | SDA11484 | INTEL(R) CORE(TM) I5-3470 3.20GHZ | DDR3 | 8 | HDD | 500 | HP | LV1911 | 6CM2440HL8 | 19 | HP |  | HP |  |  |  | 2018-01-01 | 4 | Fabricante | Expiro | - | Windows 8.1 | Soporte estandar Windows 8.1 expira enero 2023. No tiene soporte extendido. Se debe hacer una mesa de trabajo para analizar si es viable repotenciar piezas de hardware como (disco SDD, memoria RAM, procesadores, perifericos, monitores) y actualizar el sistema operativo que esta quedando sin soporte y se pueden correr riesgos de seguridad y compatibilidad de aplicaciones. | INTERNO | Soporte Tecnico - DGC | 79815977 | JAIRO ANDRES SANCHEZ HERRERA
11485 | PC | HP | 6300 SFF | MXL250019K | PRINCIPAL | 3 | SSFFS | - |  | S3SSFFS019K | INTEL(R) CORE(TM) I5-3470 3.20GHZ | DDR3 | 4 | HDD | 500 | HP | LV1911 | 6CM2440HKR | 19 | HP |  | HP |  |  |  | 2018-01-01 | 4 | Fabricante | Expiro | - | Windows 8.1 | Soporte estandar Windows 8.1 expira enero 2023. No tiene soporte extendido. Se debe hacer una mesa de trabajo para analizar si es viable repotenciar piezas de hardware como (disco SDD, memoria RAM, procesadores, perifericos, monitores) y actualizar el sistema operativo que esta quedando sin soporte y se pueden correr riesgos de seguridad y compatibilidad de aplicaciones. | INTERNO | Soporte Tecnico - DGC | 1015447043 | PINEDA CHARRY MARIA CAMILA
11486 | PC | HP | 6300 SFF | MXL24814KC | PRINCIPAL | 3 | SCASP | - |  | S3SCASP14KC | INTEL(R) CORE(TM) I5-3470 3.20GHZ | DDR3 | 4 | HDD | 500 | HP | LV1911 | 6CM2440GLZ | 19 | HP | BDMHE0CCP9CNJ8 | HP | FCMHH0C6YC4V3Q |  |  | 2018-01-01 | 4 | Fabricante | Expiro | - | Windows 8.1 | Soporte estandar Windows 8.1 expira enero 2023. No tiene soporte extendido. Se debe hacer una mesa de trabajo para analizar si es viable repotenciar piezas de hardware como (disco SDD, memoria RAM, procesadores, perifericos, monitores) y actualizar el sistema operativo que esta quedando sin soporte y se pueden correr riesgos de seguridad y compatibilidad de aplicaciones. | INTERNO | Soporte Tecnico - DGC | 1075249102 | SANCHEZ BAUTISTA ELIANA ALEXANDRA
11487 | PC | HP | 6300 SFF | MXL24814L4 | PRINCIPAL | 2 | SEGAE | - |  | S2SEGAE14L4 | INTEL(R) CORE(TM) I5-3470 3.20GHZ | DDR3 | 4 | HDD | 500 | HP | LV1911 | 6CM2440GY5 | 19 | HP | BDAEV0QVB3NCKE | HP | SIN MOUSE |  |  | 2018-01-01 | 4 | Fabricante | Expiro | - | Windows 8.1 | Soporte estandar Windows 8.1 expira enero 2023. No tiene soporte extendido. Se debe hacer una mesa de trabajo para analizar si es viable repotenciar piezas de hardware como (disco SDD, memoria RAM, procesadores, perifericos, monitores) y actualizar el sistema operativo que esta quedando sin soporte y se pueden correr riesgos de seguridad y compatibilidad de aplicaciones. | INTERNO | Soporte Tecnico - DGC | 52054888 | SANDRA TATYANA BELLO HERREÑO
11488 | PC | HP | 6300 SFF | MXL24814HG | PRINCIPAL | 2 | SRHS | - |  | S2ITIN14HG | INTEL(R) CORE(TM) I5-3470 3.20GHZ | DDR3 | 4 | HDD | 500 | HP | LV1911 | 6CM2440GX4 | 19 | HP | BDMHE0CCP9CPDN | HP | NO LEGIBLE |  |  | 2018-01-01 | 4 | Fabricante | Expiro | - | Windows 8.1 | Soporte estandar Windows 8.1 expira enero 2023. No tiene soporte extendido. Se debe hacer una mesa de trabajo para analizar si es viable repotenciar piezas de hardware como (disco SDD, memoria RAM, procesadores, perifericos, monitores) y actualizar el sistema operativo que esta quedando sin soporte y se pueden correr riesgos de seguridad y compatibilidad de aplicaciones. | INTERNO | Soporte Tecnico - DGC | 51917788 | SANDRA PATRICIA MELENDEZ
11489 | PC | HP | 6300 SFF | MXL24817SG | PRINCIPAL | 2 | SCAAV | - |  | SDA11489 | INTEL(R) CORE(TM) I5-3470 3.20GHZ | DDR3 | 8 | HDD | 500 | HP | LV1911 | 6CM2440GMF | 19 | HP | BC3370BVBUI7K3 | HP | FCGJF0O7Z3G9BZ |  |  | 2018-01-01 | 4 | Fabricante | Expiro | - | Windows 8.1 | Soporte estandar Windows 8.1 expira enero 2023. No tiene soporte extendido. Se debe hacer una mesa de trabajo para analizar si es viable repotenciar piezas de hardware como (disco SDD, memoria RAM, procesadores, perifericos, monitores) y actualizar el sistema operativo que esta quedando sin soporte y se pueden correr riesgos de seguridad y compatibilidad de aplicaciones. | INTERNO | Soporte Tecnico - DGC | 79876838 | HUGO ENRIQUE SAENZ PULIDO
11490 | PC | HP | 6300 SFF | MXL24817S8 | PRINCIPAL | -1 | DGC | ALMACEN BODEGA |  | S0DGC17S8 | INTEL(R) CORE(TM) I5-3470 3.20GHZ | DDR3 | 8 | HDD | 500 | HP | LV1911 | 6CM2440RFT | 19 | HP | BDALC0NVB3L3P0 | HP | NO LEGIBLE |  |  | 2018-01-01 | 4 | Fabricante | Expiro | - | Windows 8.1 | Soporte estandar Windows 8.1 expira enero 2023. No tiene soporte extendido. Se debe hacer una mesa de trabajo para analizar si es viable repotenciar piezas de hardware como (disco SDD, memoria RAM, procesadores, perifericos, monitores) y actualizar el sistema operativo que esta quedando sin soporte y se pueden correr riesgos de seguridad y compatibilidad de aplicaciones. | INTERNO | Soporte Tecnico - DGC | 466799301 | YUDY ELIZABETH SANCHEZ GONZALEZ - INDIVIDUAL
11491 | PC | HP | 6300 SFF | MXL24817SZ | PRINCIPAL | 2 | SCAAV | - |  | S2SCAAV11491 | INTEL(R) CORE(TM) I5-3470 3.20GHZ | DDR3 | 4 | SSD | 512 | HP | LV1911 | 6CM2440FRR | 19 | HP | BDMHE0C5Y6I1JV | HP | FATSQ0C9W0N3SM |  |  | 2018-01-01 | 4 | Fabricante | Expiro | - | Windows 8.1 | Soporte estandar Windows 8.1 expira enero 2023. No tiene soporte extendido. Se debe hacer una mesa de trabajo para analizar si es viable repotenciar piezas de hardware como (disco SDD, memoria RAM, procesadores, perifericos, monitores) y actualizar el sistema operativo que esta quedando sin soporte y se pueden correr riesgos de seguridad y compatibilidad de aplicaciones. | INTERNO | Soporte Tecnico - DGC | 14320867 | JORGE LEZAMA MARTINEZ
11492 | PC | HP | 6300 SFF | MXL2500194 | PRINCIPAL | -1 | DGC | - |  | S0DGC0194 | INTEL(R) CORE(TM) I5-3470 3.20GHZ | DDR3 | 4 | HDD | 500 | HP | LV1911 | 6CM2440FRN | 19 | HP |  | HP |  |  |  | 2018-01-01 | 4 | Fabricante | Expiro | - | Windows 8.1 | Soporte estandar Windows 8.1 expira enero 2023. No tiene soporte extendido. Se debe hacer una mesa de trabajo para analizar si es viable repotenciar piezas de hardware como (disco SDD, memoria RAM, procesadores, perifericos, monitores) y actualizar el sistema operativo que esta quedando sin soporte y se pueden correr riesgos de seguridad y compatibilidad de aplicaciones. | INTERNO | Soporte Tecnico - DGC | 79619524 | YEYME SALAMANCA TIGUAQUE
11493 | PC | HP | 6300 SFF | MXL24814L1 | TELETRABAJO | - | SRHS | - |  | TELSRHS14L1 | INTEL(R) CORE(TM) I53470 3.20GHZ | DDR3 | 8 | HDD | 500 | HP | LV1911 |  | 19 | HP |  | HP |  |  |  | 2018-01-01 | 4 | Fabricante | Expiro |  | Windows 8.1 | Soporte estandar Windows 8.1 expira enero 2023. No tiene soporte extendido. Se debe hacer una mesa de trabajo para analizar si es viable repotenciar piezas de hardware como (disco SDD, memoria RAM, procesadores, perifericos, monitores) y actualizar el sistema operativo que esta quedando sin soporte y se pueden correr riesgos de seguridad y compatibilidad de aplicaciones. | INTERNO | Soporte Tecnico DGC | 51692718 | AMANDA FUQUENE ESPEJO
11494 | PC | HP | 6300 SFF | MXL24814K7 | TELETRABAJO | - | DLA | - |  | S3DLA14K7 | INTEL(R) CORE(TM) I5-3470 3.20GHZ | DDR3 | 8 | HDD | 500 | HP | LV1911 |  | 19 | HP |  | HP |  |  |  | 2018-01-01 | 4 | Fabricante | Expiro | - | Windows 8.1 | Soporte estandar Windows 8.1 expira enero 2023. No tiene soporte extendido. Se debe hacer una mesa de trabajo para analizar si es viable repotenciar piezas de hardware como (disco SDD, memoria RAM, procesadores, perifericos, monitores) y actualizar el sistema operativo que esta quedando sin soporte y se pueden correr riesgos de seguridad y compatibilidad de aplicaciones. | INTERNO | Soporte Tecnico - DGC | 7169945 | JUAN CARLOS NIÑO ACEVEDO
11495 | PC | HP | 6300 SFF | MXL24814K5 | PRINCIPAL | 1 | DCA | - |  | S1DCA14K5 | INTEL(R) CORE(TM) I5-3470 3.20GHZ | DDR3 | 4 | HDD | 500 | - | - | - | - | HP |  | HP |  |  |  | 2018-01-01 | 4 | Fabricante | Expiro | - | Windows 8.1 | Soporte estandar Windows 8.1 expira enero 2023. No tiene soporte extendido. Se debe hacer una mesa de trabajo para analizar si es viable repotenciar piezas de hardware como (disco SDD, memoria RAM, procesadores, perifericos, monitores) y actualizar el sistema operativo que esta quedando sin soporte y se pueden correr riesgos de seguridad y compatibilidad de aplicaciones. | INTERNO | Soporte Tecnico - DGC | 9532866 | LUIS FRANCISCO ROJAS AFRICANO
11496 | PC | HP | 6300 SFF | MXL24814J1 | PRINCIPAL | 2 | SRHS | - |  | S2SRHS14J1 | INTEL(R) CORE(TM) I5-3470 3.20GHZ | DDR3 | 4 | HDD | 500 | HP | LV1911 | 6CM2440HPV | 19 | HP |  | HP |  |  |  | 2018-01-01 | 4 | Fabricante | Expiro | - | Windows 8.1 | Soporte estandar Windows 8.1 expira enero 2023. No tiene soporte extendido. Se debe hacer una mesa de trabajo para analizar si es viable repotenciar piezas de hardware como (disco SDD, memoria RAM, procesadores, perifericos, monitores) y actualizar el sistema operativo que esta quedando sin soporte y se pueden correr riesgos de seguridad y compatibilidad de aplicaciones. | INTERNO | Soporte Tecnico - DGC | 51917788 | SANDRA PATRICIA MELENDEZ
11497 | PC | HP | 6300 SFF | MXL24817S7 | TELETRABAJO | - | SGCD | - |  | S1SGCD17S7 | INTEL(R) CORE(TM) I5-3470 3.20GHZ | DDR3 | 8 | HDD | 500 | HP | LV1911 | 6CM2440GNC | 19 | HP | BC3720CVBV130N | HP | FATSQ0E5B217SL |  |  | 2018-01-01 | 4 | Fabricante | Expiro | - | Windows 8.1 | Soporte estandar Windows 8.1 expira enero 2023. No tiene soporte extendido. Se debe hacer una mesa de trabajo para analizar si es viable repotenciar piezas de hardware como (disco SDD, memoria RAM, procesadores, perifericos, monitores) y actualizar el sistema operativo que esta quedando sin soporte y se pueden correr riesgos de seguridad y compatibilidad de aplicaciones. | INTERNO | Soporte Tecnico - DGC | 52934355 | CLAUDIA JHOVANNA MARTINEZ MANCERA
11498 | PC | HP | 6300 SFF | MXL24817SH | TELETRABAJO | - | SPPA | - |  | TELSPPA17SH | INTEL(R) CORE(TM) I5-3470 3.20GHZ | DDR3 | 8 | HDD | 500 | HP | LV1911 | 6CM2440FTG | 19 | HP | BDALC0NVB3L3LK | HP | FCGLF0D7Z3G9BN |  |  | 2018-01-01 | 4 | Fabricante | Expiro | - | Windows 8.1 | Soporte estandar Windows 8.1 expira enero 2023. No tiene soporte extendido. Se debe hacer una mesa de trabajo para analizar si es viable repotenciar piezas de hardware como (disco SDD, memoria RAM, procesadores, perifericos, monitores) y actualizar el sistema operativo que esta quedando sin soporte y se pueden correr riesgos de seguridad y compatibilidad de aplicaciones. | INTERNO | Soporte Tecnico - DGC | 51834901 | MARIA DEL CARMEN PEREZ PEREZ
11499 | PC | HP | 6300 SFF | MXL24817SJ | PRINCIPAL | 2 | SGCD | - |  | S2SGCD17SJ | INTEL(R) CORE(TM) I5-3470 3.20GHZ | DDR3 | 8 | HDD | 500 | HP | LV1911 | 6CM2440HCH | 19 | HP |  | HP |  |  |  | 2018-01-01 | 4 | Fabricante | Expiro | - | Windows 8.1 | Soporte estandar Windows 8.1 expira enero 2023. No tiene soporte extendido. Se debe hacer una mesa de trabajo para analizar si es viable repotenciar piezas de hardware como (disco SDD, memoria RAM, procesadores, perifericos, monitores) y actualizar el sistema operativo que esta quedando sin soporte y se pueden correr riesgos de seguridad y compatibilidad de aplicaciones. | INTERNO | Soporte Tecnico - DGC | 37085383 | CATHERIN MARITZA RODRIGUEZ MUÑOZ
11500 | PC | HP | 6300 SFF | MXL24817SB | SUPERCADE BOSA | BODEGA | SGCD | - |  | SGCD17SB | INTEL(R) CORE(TM) I5-3470 3.20GHZ | DDR3 | 4 | HDD | 500 | HP | LV1911 | 6CM2440GXN | 19 | HP |  | HP |  |  |  | 2018-01-01 | 4 | Fabricante | Expiro | - | Windows 8.1 | Soporte estandar Windows 8.1 expira enero 2023. No tiene soporte extendido. Se debe hacer una mesa de trabajo para analizar si es viable repotenciar piezas de hardware como (disco SDD, memoria RAM, procesadores, perifericos, monitores) y actualizar el sistema operativo que esta quedando sin soporte y se pueden correr riesgos de seguridad y compatibilidad de aplicaciones. | INTERNO | Soporte Tecnico - DGC | 53091301 | BERNAL MORA MARLENY
11501 | PC | HP | 6300 SFF | MXL24814L9 | PRINCIPAL | 3 | DLA | - |  | S3DLA14L9 | INTEL(R) CORE(TM) I5-3470 3.20GHZ | DDR3 | 4 | HDD | 500 | HP | LV1911 | 6CM2440FSK | 19 | HP | BDALC0NVB3L3LI | HP | SIN MOUSE |  |  | 2018-01-01 | 4 | Fabricante | Expiro | - | Windows 8.1 | Soporte estandar Windows 8.1 expira enero 2023. No tiene soporte extendido. Se debe hacer una mesa de trabajo para analizar si es viable repotenciar piezas de hardware como (disco SDD, memoria RAM, procesadores, perifericos, monitores) y actualizar el sistema operativo que esta quedando sin soporte y se pueden correr riesgos de seguridad y compatibilidad de aplicaciones. | INTERNO | Soporte Tecnico - DGC | 1130605619 | CRISTIAN ALONSO CARABALY CERRA
11502 | PC | HP | 6300 SFF | MXL24814KJ | PRINCIPAL | 1 | DCA | - |  | S1DCA14KJ | INTEL(R) CORE(TM) I5-3470 3.20GHZ | DDR3 | 4 | HDD | 500 | HP | LV1911 | 6CM2440FSZ | 19 | HP |  | HP |  |  |  | 2018-01-01 | 4 | Fabricante | Expiro | - | Windows 8.1 | Soporte estandar Windows 8.1 expira enero 2023. No tiene soporte extendido. Se debe hacer una mesa de trabajo para analizar si es viable repotenciar piezas de hardware como (disco SDD, memoria RAM, procesadores, perifericos, monitores) y actualizar el sistema operativo que esta quedando sin soporte y se pueden correr riesgos de seguridad y compatibilidad de aplicaciones. | INTERNO | Soporte Tecnico - DGC | 79303237 | NORBERTO LEGUIZAMON HERNANDEZ
11503 | PC | HP | 6300 SFF | MXL24814JR | PRINCIPAL | 1 | SPCI | - |  | S1SPCI14JR | INTEL(R) CORE(TM) I5-3470 3.20GHZ | DDR3 | 4 | HDD | 500 | HP | LV1911 | 6CM2440GYP | 19 | HP |  | HP |  |  |  | 2018-01-01 | 4 | Fabricante | Expiro | - | Windows 8.1 | Soporte estandar Windows 8.1 expira enero 2023. No tiene soporte extendido. Se debe hacer una mesa de trabajo para analizar si es viable repotenciar piezas de hardware como (disco SDD, memoria RAM, procesadores, perifericos, monitores) y actualizar el sistema operativo que esta quedando sin soporte y se pueden correr riesgos de seguridad y compatibilidad de aplicaciones. | INTERNO | Soporte Tecnico - DGC | 52264707 | GUIOMAR PATRICIA GIL ARDILA
11504 | PC | HP | 6300 SFF | MXL24817T7 | PRINCIPAL | 1 | DCA | - |  | S1DCA17T7 | INTEL(R) CORE(TM) I5-3470 3.20GHZ | DDR3 | 4 | HDD | 500 | HP | LV1911 | 6CM2440FRM | 19 | HP | BDALC0NVB3L3TI | HP | NO LEGIBLE |  |  | 2018-01-01 | 4 | Fabricante | Expiro | - | Windows 8.1 | Soporte estandar Windows 8.1 expira enero 2023. No tiene soporte extendido. Se debe hacer una mesa de trabajo para analizar si es viable repotenciar piezas de hardware como (disco SDD, memoria RAM, procesadores, perifericos, monitores) y actualizar el sistema operativo que esta quedando sin soporte y se pueden correr riesgos de seguridad y compatibilidad de aplicaciones. | INTERNO | Soporte Tecnico - DGC | 79303237 | NORBERTO LEGUIZAMON HERNANDEZ
11505 | PC | HP | 6300 SFF | MXL24817TS | PRINCIPAL | 1 | SPPA | - |  | S1SPPA17TS | INTEL CORE I5 | DDR3 | 4 | HDD | 500 | [10 empty] | 2018-01-01 | 4 | Fabricante | Expiro | 2015-12-23 | Windows 8.1 | Soporte estandar Windows 8.1 expira enero 2023. No tiene soporte extendido. Se debe hacer una mesa de trabajo para analizar si es viable repotenciar piezas de hardware como (disco SDD, memoria RAM, procesadores, perifericos, monitores) y actualizar el sistema operativo que esta quedando sin soporte y se pueden correr riesgos de seguridad y compatibilidad de aplicaciones. | INTERNO | Soporte Tecnico - DGC | 1090439938 | ROMERO JAIMES RICARDO JOSE
11506 | PC | HP | 6300 SFF | MXL2500189 | PRINCIPAL | 2 | SRHS | - |  | S2ITIN0189 | INTEL(R) CORE(TM) I5-3470 3.20GHZ | DDR3 | 4 | HDD | 500 | - | - | - | - | HP |  | HP |  |  |  | 2018-01-01 | 4 | Fabricante | Expiro | - | Windows 8.1 | Soporte estandar Windows 8.1 expira enero 2023. No tiene soporte extendido. Se debe hacer una mesa de trabajo para analizar si es viable repotenciar piezas de hardware como (disco SDD, memoria RAM, procesadores, perifericos, monitores) y actualizar el sistema operativo que esta quedando sin soporte y se pueden correr riesgos de seguridad y compatibilidad de aplicaciones. | INTERNO | Soporte Tecnico - DGC | 51917788 | SANDRA PATRICIA MELENDEZ
11507 | PC | HP | 6300 SFF | MXL24817TP | PRINCIPAL | 2 | SRHS | - |  | S2ITIN17TP | INTEL(R) CORE(TM) I5-3470 3.20GHZ | DDR3 | 4 | HDD | 500 | HP | LV1911 | 6CM2440GN3 | 19 | HP |  | HP |  |  |  | 2018-01-01 | 4 | Fabricante | Expiro | - | Windows 8.1 | Soporte estandar Windows 8.1 expira enero 2023. No tiene soporte extendido. Se debe hacer una mesa de trabajo para analizar si es viable repotenciar piezas de hardware como (disco SDD, memoria RAM, procesadores, perifericos, monitores) y actualizar el sistema operativo que esta quedando sin soporte y se pueden correr riesgos de seguridad y compatibilidad de aplicaciones. | INTERNO | Soporte Tecnico - DGC | 51917788 | SANDRA PATRICIA MELENDEZ
11508 | PC | HP | 6300 SFF | MXL24817SS | PARQUE ENTRE NUBES | - | OPEL | - |  | SENTRENUBES17SS | INTEL CORE I5 | DDR3 | 4 | HDD | 500 | [10 empty] | 2018-01-01 | 4 | Fabricante | Expiro | - | Windows 8.1 | Soporte estandar Windows 8.1 expira enero 2023. No tiene soporte extendido. Se debe hacer una mesa de trabajo para analizar si es viable repotenciar piezas de hardware como (disco SDD, memoria RAM, procesadores, perifericos, monitores) y actualizar el sistema operativo que esta quedando sin soporte y se pueden correr riesgos de seguridad y compatibilidad de aplicaciones. | INTERNO | Soporte Tecnico - DGC | 1032362026 | CASTAÑO ANDRADE JULLY DANITZA
11509 | PC | HP | 6300 SFF | MXL24817WP | PRINCIPAL | 3 | SSFFS | - |  | S3SSFFS17WP | INTEL(R) CORE(TM) I5-3470 3.20GHZ | DDR3 | 4 | HDD | 500 | HP | LV1911 | 6CM2440GXF | 19 | HP | BDALC0NVB3L3N1 | HP | NO LEGIBLE |  |  | 2018-01-01 | 4 | Fabricante | Expiro | - | Windows 8.1 | Soporte estandar Windows 8.1 expira enero 2023. No tiene soporte extendido. Se debe hacer una mesa de trabajo para analizar si es viable repotenciar piezas de hardware como (disco SDD, memoria RAM, procesadores, perifericos, monitores) y actualizar el sistema operativo que esta quedando sin soporte y se pueden correr riesgos de seguridad y compatibilidad de aplicaciones. | INTERNO | Soporte Tecnico - DGC | 1026297503 | RODRIGUEZ BUSTOS JURANY ALEXANDRA
11510 | PC | HP | 6300 SFF | MXL24817X3 | PRINCIPAL | 1 | SF | - |  | SDA11510 | INTEL(R) CORE(TM) I5-3470 3.20GHZ | DDR3 | 8 | SSD | 512 | HP | LV1911 | 6CM2440GN6 | 19 | HP | BDALC0NVB3L3O8 | HP | FCGLF0DN33H5JK |  |  | 2018-01-01 | 4 | Fabricante | Expiro | - | Windows 8.1 | Soporte estandar Windows 8.1 expira enero 2023. No tiene soporte extendido. Se debe hacer una mesa de trabajo para analizar si es viable repotenciar piezas de hardware como (disco SDD, memoria RAM, procesadores, perifericos, monitores) y actualizar el sistema operativo que esta quedando sin soporte y se pueden correr riesgos de seguridad y compatibilidad de aplicaciones. | INTERNO | Soporte Tecnico - DGC | 1024475959 | MARTINEZ ROMERO YENIFER ASTRID
11511 | PC | HP | 6300 SFF | MXL24817SK | PRINCIPAL | 2 | SCAAV | - |  | S2SCAAV17SK | INTEL(R) CORE(TM) I5-3470 3.20GHZ | DDR3 | 4 | HDD | 500 | HP | LV1911 | 6CM2440HPS | 19 | HP | BDALC0NVB3L3KU | HP | FCMHP---W9LADN |  |  | 2018-01-01 | 4 | Fabricante | Expiro | - | Windows 8.1 | Soporte estandar Windows 8.1 expira enero 2023. No tiene soporte extendido. Se debe hacer una mesa de trabajo para analizar si es viable repotenciar piezas de hardware como (disco SDD, memoria RAM, procesadores, perifericos, monitores) y actualizar el sistema operativo que esta quedando sin soporte y se pueden correr riesgos de seguridad y compatibilidad de aplicaciones. | INTERNO | Soporte Tecnico - DGC | 79876838 | HUGO ENRIQUE SAENZ PULIDO
11512 | PC | HP | 6300 SFF | MXL250018N | PRINCIPAL | 1 | DPSIA | - |  | SDA11512 | INTEL(R) CORE(TM) I5-3470 3.20GHZ | DDR3 | 4 | SSD | 512 | HP | LV1911 | 6CM2440RFK | 19 | HP | BAUDU0KVB0M8SJ | HP | FCMHH0AHD9E22T |  |  | 2018-01-01 | 4 | Fabricante | Expiro | - | Windows 8.1 | Soporte estandar Windows 8.1 expira enero 2023. No tiene soporte extendido. Se debe hacer una mesa de trabajo para analizar si es viable repotenciar piezas de hardware como (disco SDD, memoria RAM, procesadores, perifericos, monitores) y actualizar el sistema operativo que esta quedando sin soporte y se pueden correr riesgos de seguridad y compatibilidad de aplicaciones. | INTERNO | Soporte Tecnico - DGC | 51889287 | SANDRA PATRICIA MONTOYA VILLARREAL
11513 | PC | HP | 6300 SFF | MXL250018Y | PARQUE MIRADOR JUAN REY | - | OPEL | - |  | OPEL018Y | INTEL(R) CORE(TM) I5-3470 3.20GHZ | DDR3 | 4 | HDD | 500 | HP | LV1911 | 6CM2440SBQ | 19 | HP |  | HP |  |  |  | 2018-01-01 | 4 | Fabricante | Expiro | - | Windows 8.1 | Soporte estandar Windows 8.1 expira enero 2023. No tiene soporte extendido. Se debe hacer una mesa de trabajo para analizar si es viable repotenciar piezas de hardware como (disco SDD, memoria RAM, procesadores, perifericos, monitores) y actualizar el sistema operativo que esta quedando sin soporte y se pueden correr riesgos de seguridad y compatibilidad de aplicaciones. | INTERNO | Soporte Tecnico - DGC | 80725791 | ROMERO SOLER DIEGO ANDRES
11514 | PC | HP | 6300 SFF | MXL2500186 | TELETRABAJO | - | DGC | - |  | S1DGC0186 | INTEL(R) CORE(TM) I5-3470 3.20GHZ | DDR3 | 8 | HDD | 1 TB | HP | LV1911 | 6CM2440HLN | 19 | HP | NO LEGIBLE | HP | NO LEGIBLE |  |  | 2018-01-01 | 4 | Fabricante | Expiro | - | Windows 8.1 | Soporte estandar Windows 8.1 expira enero 2023. No tiene soporte extendido. Se debe hacer una mesa de trabajo para analizar si es viable repotenciar piezas de hardware como (disco SDD, memoria RAM, procesadores, perifericos, monitores) y actualizar el sistema operativo que esta quedando sin soporte y se pueden correr riesgos de seguridad y compatibilidad de aplicaciones. | INTERNO | Soporte Tecnico - DGC | 7160792 | JAIME ORLANDO BARRERA NEIRA
11515 | PC | HP | 6300 SFF | MXL24817SX | PRINCIPAL | 3 | SSFFS | - |  | S3SSFFS17SX | INTEL(R) CORE(TM) I5-3470 3.20GHZ | DDR3 | 4 | HDD | 500 | HP | LV1911 | 6CM2440FSJ | 19 | HP |  | HP |  |  |  | 2018-01-01 | 4 | Fabricante | Expiro | - | Windows 8.1 | Soporte estandar Windows 8.1 expira enero 2023. No tiene soporte extendido. Se debe hacer una mesa de trabajo para analizar si es viable repotenciar piezas de hardware como (disco SDD, memoria RAM, procesadores, perifericos, monitores) y actualizar el sistema operativo que esta quedando sin soporte y se pueden correr riesgos de seguridad y compatibilidad de aplicaciones. | INTERNO | Soporte Tecnico - DGC | 33369460 | JULIETH CAROLINA PEDROZA CASTRO
11516 | PC | HP | 6300 SFF | MXL24817T1 | PRINCIPAL | 3 | DLA | - |  | S3DLA17T1 | INTEL(R) CORE(TM) I5-3470 3.20GHZ | DDR3 | 4 | HDD | 500 | HP | LV1911 | 6CM2440HPT | 19 | HP |  | HP |  |  |  | 2018-01-01 | 4 | Fabricante | Expiro | - | Windows 8.1 | Soporte estandar Windows 8.1 expira enero 2023. No tiene soporte extendido. Se debe hacer una mesa de trabajo para analizar si es viable repotenciar piezas de hardware como (disco SDD, memoria RAM, procesadores, perifericos, monitores) y actualizar el sistema operativo que esta quedando sin soporte y se pueden correr riesgos de seguridad y compatibilidad de aplicaciones. | INTERNO | Soporte Tecnico - DGC | 53113809 | YUDY MARCELA HERNANDEZ LOPEZ
11517 | PC | HP | 6300 SFF | MXL250019H | TRABAJO EN CASA | - | DGC | - |  | S1DGC019H | INTEL(R) CORE(TM) I5-3470 3.20GHZ | DDR3 | 8 | HDD | 500 | HP | LV1911 |  | 19 | HP |  | HP |  |  |  | 2018-01-01 | 4 | Fabricante | Expiro | - | Windows 8.1 | Soporte estandar Windows 8.1 expira enero 2023. No tiene soporte extendido. Se debe hacer una mesa de trabajo para analizar si es viable repotenciar piezas de hardware como (disco SDD, memoria RAM, procesadores, perifericos, monitores) y actualizar el sistema operativo que esta quedando sin soporte y se pueden correr riesgos de seguridad y compatibilidad de aplicaciones. | INTERNO | Soporte Tecnico - DGC | 52062050 | SONIA PERALTA HUERTAS
11518 | PC | HP | 6300 SFF | MXL250018G | TELETRABAJO | - | OPEL | - |  | S1OPEL0BH4 | INTEL(R) CORE(TM) I5-3470 3.20GHZ | DDR3 | 4 | HDD | 1 TB | HP | LV1911 | 6CM2440GMD | 19 | HP | BC3370ACPUADRK | HP | FATSQ0C9W0N6WC |  |  | 2018-01-01 | 4 | Fabricante | Expiro | - | Windows 8.1 | Soporte estandar Windows 8.1 expira enero 2023. No tiene soporte extendido. Se debe hacer una mesa de trabajo para analizar si es viable repotenciar piezas de hardware como (disco SDD, memoria RAM, procesadores, perifericos, monitores) y actualizar el sistema operativo que esta quedando sin soporte y se pueden correr riesgos de seguridad y compatibilidad de aplicaciones. | INTERNO | Soporte Tecnico - DGC | 22433770 | LUDY PATRICIA BOSSIO DE MANZANO
11519 | PC | HP | 6300 SFF | MXL24817TD | PRINCIPAL | 2 | SRHS | - |  | S2SRHS17TD | INTEL(R) CORE(TM) I5-3470 3.20GHZ | DDR3 | 4 | HDD | 500 | HP | LV1911 | 6CM2240L5P | 19 | HP |  | HP |  |  |  | 2018-01-01 | 4 | Fabricante | Expiro | - | Windows 8.1 | Soporte estandar Windows 8.1 expira enero 2023. No tiene soporte extendido. Se debe hacer una mesa de trabajo para analizar si es viable repotenciar piezas de hardware como (disco SDD, memoria RAM, procesadores, perifericos, monitores) y actualizar el sistema operativo que esta quedando sin soporte y se pueden correr riesgos de seguridad y compatibilidad de aplicaciones. | INTERNO | Soporte Tecnico - DGC | 79436614 | JUAN CARLOS RONCANCIO CHAVES
11520 | PC | HP | 6300 SFF | MXL24817WZ | TELETRABAJO | - | SPPA | - |  | TELSPPA17WZ | INTEL(R) CORE(TM) I5-3470 3.20GHZ | DDR3 | 8 | HDD | 500 | HP | LV1911 |  | 19 | HP |  | HP |  |  |  | 2018-01-01 | 4 | Fabricante | Expiro | - | Windows 8.1 | Soporte estandar Windows 8.1 expira enero 2023. No tiene soporte extendido. Se debe hacer una mesa de trabajo para analizar si es viable repotenciar piezas de hardware como (disco SDD, memoria RAM, procesadores, perifericos, monitores) y actualizar el sistema operativo que esta quedando sin soporte y se pueden correr riesgos de seguridad y compatibilidad de aplicaciones. | INTERNO | Soporte Tecnico - DGC | 40390059 | ALBA RUTH ALEJO CANO
11521 | PC | HP | 6300 SFF | MXL24817WF | PRINCIPAL | 2 | DGA | - |  | S2DGA17WF | INTEL(R) CORE(TM) I5-3470 3.20GHZ | DDR3 | 6 | HDD | 500 | HP | LV1911 | 6CM2440GXZ | 19 | HP | BDALC0NV3L3TE | HP | FCMHH0C9ZBKJVQ |  |  | 2018-01-01 | 4 | Fabricante | Expiro | - | Windows 8.1 | Soporte estandar Windows 8.1 expira enero 2023. No tiene soporte extendido. Se debe hacer una mesa de trabajo para analizar si es viable repotenciar piezas de hardware como (disco SDD, memoria RAM, procesadores, perifericos, monitores) y actualizar el sistema operativo que esta quedando sin soporte y se pueden correr riesgos de seguridad y compatibilidad de aplicaciones. | INTERNO | Soporte Tecnico - DGC | 79881772 | HECTOR EULISES CARRILLO CARRILLO
11522 | PC | HP | 6300 SFF | MXL2500187 | PRINCIPAL | 3 | OCI | - |  | S3OCI0187 | INTEL(R) CORE(TM) I5-3470 3.20GHZ | DDR3 | 4 | HDD | 500 | HP | LV1911 | 6CM2440FTH | 19 | HP | BDALC0NVB3L3SU | HP | FCGLF0DHD3KHBH |  |  | 2018-01-01 | 4 | Fabricante | Expiro | - | Windows 8.1 | Soporte estandar Windows 8.1 expira enero 2023. No tiene soporte extendido. Se debe hacer una mesa de trabajo para analizar si es viable repotenciar piezas de hardware como (disco SDD, memoria RAM, procesadores, perifericos, monitores) y actualizar el sistema operativo que esta quedando sin soporte y se pueden correr riesgos de seguridad y compatibilidad de aplicaciones. | INTERNO | Soporte Tecnico - DGC | 7720064 | HECTOR FABIO RODRIGUEZ DEVIA
11523 | PC | HP | 6300 SFF | MXL24817X7 | PRINCIPAL | 2 | SRHS | - |  | S2ITIN17X7 | INTEL(R) CORE(TM) I5-3470 3.20GHZ | DDR3 | 4 | HDD | 500 | HP | LV1911 | 6CM2440HPW | 19 | HP |  | HP |  |  |  | 2018-01-01 | 4 | Fabricante | Expiro | - | Windows 8.1 | Soporte estandar Windows 8.1 expira enero 2023. No tiene soporte extendido. Se debe hacer una mesa de trabajo para analizar si es viable repotenciar piezas de hardware como (disco SDD, memoria RAM, procesadores, perifericos, monitores) y actualizar el sistema operativo que esta quedando sin soporte y se pueden correr riesgos de seguridad y compatibilidad de aplicaciones. | INTERNO | Soporte Tecnico - DGC | 79436614 | JUAN CARLOS RONCANCIO CHAVES
11524 | PC | HP | 6300 SFF | MXL250018R | ARCHIVO CENTRAL 77 | - | DGC | ARCHIVO CENTRAL |  | SCLL77018R | INTEL CORE I5 | DDR3 | 8 | HDD | 500 | [10 empty] | 2018-01-01 | 4 | Fabricante | Expiro | - | Windows 8.1 | Soporte estandar Windows 8.1 expira enero 2023. No tiene soporte extendido. Se debe hacer una mesa de trabajo para analizar si es viable repotenciar piezas de hardware como (disco SDD, memoria RAM, procesadores, perifericos, monitores) y actualizar el sistema operativo que esta quedando sin soporte y se pueden correr riesgos de seguridad y compatibilidad de aplicaciones. | INTERNO | Soporte Tecnico - DGC | 80771465 | HAMES ALEXIS ARIAS VELEZ
11525 | PC | HP | 6300 SFF | MXL24817TK | ARCHIVO CENTRAL 77 | - | DGC | ARCHIVO CENTRAL |  | S1DGC17TK | INTEL CORE I5 | DDR3 | 4 | HDD | 500 | [10 empty] | 2018-01-01 | 4 | Fabricante | Expiro | - | Windows 8.1 | Soporte estandar Windows 8.1 expira enero 2023. No tiene soporte extendido. Se debe hacer una mesa de trabajo para analizar si es viable repotenciar piezas de hardware como (disco SDD, memoria RAM, procesadores, perifericos, monitores) y actualizar el sistema operativo que esta quedando sin soporte y se pueden correr riesgos de seguridad y compatibilidad de aplicaciones. | INTERNO | Soporte Tecnico - DGC | 7169400 | JOSE MAURICIO VARGAS OJEDA
11526 | PC | HP | 6300 SFF | MXL250018Q | PRINCIPAL | 1 | SF | - |  | S1SF018Q | INTEL(R) CORE(TM) I5-3470 3.20GHZ | DDR3 | 8 | HDD | 500 | HP | LV1911 | 6CM2440FLD | 19 | HP | NO LEGIBLE | HP | NO LEGIBLE |  |  | 2018-01-01 | 4 | Fabricante | Expiro | - | Windows 8.1 | Soporte estandar Windows 8.1 expira enero 2023. No tiene soporte extendido. Se debe hacer una mesa de trabajo para analizar si es viable repotenciar piezas de hardware como (disco SDD, memoria RAM, procesadores, perifericos, monitores) y actualizar el sistema operativo que esta quedando sin soporte y se pueden correr riesgos de seguridad y compatibilidad de aplicaciones. | INTERNO | Soporte Tecnico - DGC | 52264707 | GUIOMAR PATRICIA GIL ARDILA
11527 | PC | HP | 6300 SFF | MXL250019L | PRINCIPAL | 3 | DLA | - |  | TELDLA019L | INTEL(R) CORE(TM) I5-3470 3.20GHZ | DDR3 | 4 | HDD | 500 | HP | LV1911 | 6CM2440FLR | 19 | HP | BDALC0NVB3K39K | HP | NO LEGIBLE |  |  | 2018-01-01 | 4 | Fabricante | Expiro | - | Windows 8.1 | Soporte estandar Windows 8.1 expira enero 2023. No tiene soporte extendido. Se debe hacer una mesa de trabajo para analizar si es viable repotenciar piezas de hardware como (disco SDD, memoria RAM, procesadores, perifericos, monitores) y actualizar el sistema operativo que esta quedando sin soporte y se pueden correr riesgos de seguridad y compatibilidad de aplicaciones. | INTERNO | Soporte Tecnico - DGC | 1130605619 | CRISTIAN ALONSO CARABALY CERRA
11528 | PC | HP | 6300 SFF | MXL24817XS | PRINCIPAL | 2 | OCI | - |  | S2OCI17XS | INTEL(R) CORE(TM) I5-3470 3.20GHZ | DDR3 | 4 | HDD | 500 | HP | LV1911 | 6CM2440GXK | 19 | HP | BDALC0NVB3L3B5 | HP | SIN MOUSE |  |  | 2018-01-01 | 4 | Fabricante | Expiro | - | Windows 8.1 | Soporte estandar Windows 8.1 expira enero 2023. No tiene soporte extendido. Se debe hacer una mesa de trabajo para analizar si es viable repotenciar piezas de hardware como (disco SDD, memoria RAM, procesadores, perifericos, monitores) y actualizar el sistema operativo que esta quedando sin soporte y se pueden correr riesgos de seguridad y compatibilidad de aplicaciones. | INTERNO | Soporte Tecnico - DGC | 51950327 | MONICA CEFERINO GIRALDO
11529 | PC | HP | 6300 SFF | MXL24817T0 | TELETRABAJO | - | SCAAV | - |  | TELSCAAV17T0 | INTEL(R) CORE(TM) I5-3470 3.20GHZ | DDR3 | 8 | HDD | 500 | HP | LV1911 | 6CM2440HLG | 19 | HP | BDALC0NVB3L3QS | HP | NO LEGIBLE |  |  | 2018-01-01 | 4 | Fabricante | Expiro | - | Windows 8.1 | Soporte estandar Windows 8.1 expira enero 2023. No tiene soporte extendido. Se debe hacer una mesa de trabajo para analizar si es viable repotenciar piezas de hardware como (disco SDD, memoria RAM, procesadores, perifericos, monitores) y actualizar el sistema operativo que esta quedando sin soporte y se pueden correr riesgos de seguridad y compatibilidad de aplicaciones. | INTERNO | Soporte Tecnico - DGC | 26257933 | LIGIA SOFIA LOPEZ AYALA
11530 | PC | HP | 6300 SFF | MXL250018T | TELETRABAJO | - | SGCD | - |  | S3SGCD018T | INTEL(R) CORE(TM) I5-3470 3.20GHZ | DDR3 | 8 | HDD | 500 | HP | LV1911 | 6CM2440GY7 | 19 | HP | BAUDU0KVB0MHTT | HP | FASTQ0C9W0N0DG |  |  | 2018-01-01 | 4 | Fabricante | Expiro | - | Windows 8.1 | Soporte estandar Windows 8.1 expira enero 2023. No tiene soporte extendido. Se debe hacer una mesa de trabajo para analizar si es viable repotenciar piezas de hardware como (disco SDD, memoria RAM, procesadores, perifericos, monitores) y actualizar el sistema operativo que esta quedando sin soporte y se pueden correr riesgos de seguridad y compatibilidad de aplicaciones. | INTERNO | Soporte Tecnico - DGC | 79327371 | WILLIAM VALDERRAMA GUTIERREZ
11531 | PC | HP | 6300 SFF | MXL24817S5 | PRINCIPAL | 3 | SCASP | - |  | S3SCASP17S5 | INTEL(R) CORE(TM) I5-3470 3.20GHZ | DDR3 | 4 | HDD | 500 | HP | LV1911 | 6CM2440GXD | 19 | HP |  | HP |  |  |  | 2018-01-01 | 4 | Fabricante | Expiro | - | Windows 8.1 | Soporte estandar Windows 8.1 expira enero 2023. No tiene soporte extendido. Se debe hacer una mesa de trabajo para analizar si es viable repotenciar piezas de hardware como (disco SDD, memoria RAM, procesadores, perifericos, monitores) y actualizar el sistema operativo que esta quedando sin soporte y se pueden correr riesgos de seguridad y compatibilidad de aplicaciones. | INTERNO | Soporte Tecnico - DGC | 52762971 | CERQUERA RONDON YEIMMI VIVIANA
11532 | PC | HP | 6300 SFF | MXL24817T4 | PRINCIPAL | 1 | SF | - |  | S1SF17T4 | INTEL(R) CORE(TM) I5-3470 3.20GHZ | DDR3 | 8 | HDD | 500 | HP | LV1911 | 6CM2440GCP | 19 | HP | BDALC0NVB3L3TN | HP | FCMHH0CQW23FUZ |  |  | 2018-01-01 | 4 | Fabricante | Expiro | - | Windows 8.1 | Soporte estandar Windows 8.1 expira enero 2023. No tiene soporte extendido. Se debe hacer una mesa de trabajo para analizar si es viable repotenciar piezas de hardware como (disco SDD, memoria RAM, procesadores, perifericos, monitores) y actualizar el sistema operativo que esta quedando sin soporte y se pueden correr riesgos de seguridad y compatibilidad de aplicaciones. | INTERNO | Soporte Tecnico - DGC | 79940360 | GONZALEZ GOMEZ DANIEL FERNANDO
11533 | PC | HP | 6300 SFF | MXL24817SM | PRINCIPAL | 1 | DGC | - |  | S1DGC11533 | INTEL(R) CORE(TM) I5-3470 3.20GHZ | DDR3 | 8 | HDD | 500 | HP | LV1911 | 6CM2440HQ2 | 19 | HP | 7668200950917_ | HP | fcmhh0cvABYVz0 |  |  | 2018-01-01 | 4 | Fabricante | Expiro | - | Windows 8.1 | Soporte estandar Windows 8.1 expira enero 2023. No tiene soporte extendido. Se debe hacer una mesa de trabajo para analizar si es viable repotenciar piezas de hardware como (disco SDD, memoria RAM, procesadores, perifericos, monitores) y actualizar el sistema operativo que esta quedando sin soporte y se pueden correr riesgos de seguridad y compatibilidad de aplicaciones. | INTERNO | Soporte Tecnico - DGC | 52014203 | ANYHELA BEATRIZ ESCANDON TRUJILLO
11534 | PC | HP | 6300 SFF | MXL2500198 | PRINCIPAL | 1 | SF | - |  | S1SF11534 | INTEL(R) CORE(TM) I5-3470 3.20GHZ | DDR3 | 8 | HDD | 500 | HP | LV1911 | 6CM2440FSS | 19 | HP | BDALC0NVB3K3C9 | HP | NO LEGIBLE |  |  | 2018-01-01 | 4 | Fabricante | Expiro | - | Windows 8.1 | Soporte estandar Windows 8.1 expira enero 2023. No tiene soporte extendido. Se debe hacer una mesa de trabajo para analizar si es viable repotenciar piezas de hardware como (disco SDD, memoria RAM, procesadores, perifericos, monitores) y actualizar el sistema operativo que esta quedando sin soporte y se pueden correr riesgos de seguridad y compatibilidad de aplicaciones. | INTERNO | Soporte Tecnico - DGC | 79739575 | COBOS LOPEZ FREDY ANDRES
11535 | PC | HP | 6300 SFF | MXL250018B | PARQUE HUMEDAL SANTA MARIA LAGO | - | OPEL | - |  | SSANTA018B | INTEL CORE I5 | DDR3 | 4 | HDD | 500 | [10 empty] | 2018-01-01 | 4 | Fabricante | Expiro | - | Windows 8.1 | Soporte estandar Windows 8.1 expira enero 2023. No tiene soporte extendido. Se debe hacer una mesa de trabajo para analizar si es viable repotenciar piezas de hardware como (disco SDD, memoria RAM, procesadores, perifericos, monitores) y actualizar el sistema operativo que esta quedando sin soporte y se pueden correr riesgos de seguridad y compatibilidad de aplicaciones. | INTERNO | Soporte Tecnico - DGC | 1033706616 | MORA HENDE WILSON JAVIER
11536 | PC | HP | 6300 SFF | MXL2500193 | PRINCIPAL | 2 | SEGAE | - |  | SDA11536 | INTEL(R) CORE(TM) I5-3470 3.20GHZ | DDR3 | 6 | HDD | 1 TB | HP | LV1911 | 6CM2440GYC | 19 | HP | BDALC0NVB3L3R2 | HP | NO LEGIBLE |  |  | 2018-01-01 | 4 | Fabricante | Expiro | - | Windows 8.1 | Soporte estandar Windows 8.1 expira enero 2023. No tiene soporte extendido. Se debe hacer una mesa de trabajo para analizar si es viable repotenciar piezas de hardware como (disco SDD, memoria RAM, procesadores, perifericos, monitores) y actualizar el sistema operativo que esta quedando sin soporte y se pueden correr riesgos de seguridad y compatibilidad de aplicaciones. | INTERNO | Soporte Tecnico - DGC | 80124722 | ALEJANDRO GOMEZ CUBILLOS
11537 | PC | HP | 6300 SFF | MXL24817SV | PRINCIPAL | 2 | SCAAV | - |  | S2SCAAV17SV | INTEL(R) CORE(TM) I5-3470 3.20GHZ | DDR3 | 4 | HDD | 500 | HP | LV1911 | 6CM2440HPF | 19 | HP |  | HP |  |  |  | 2018-01-01 | 4 | Fabricante | Expiro | - | Windows 8.1 | Soporte estandar Windows 8.1 expira enero 2023. No tiene soporte extendido. Se debe hacer una mesa de trabajo para analizar si es viable repotenciar piezas de hardware como (disco SDD, memoria RAM, procesadores, perifericos, monitores) y actualizar el sistema operativo que esta quedando sin soporte y se pueden correr riesgos de seguridad y compatibilidad de aplicaciones. | INTERNO | Soporte Tecnico - DGC | 79876838 | HUGO ENRIQUE SAENZ PULIDO
11538 | PC | HP | 6300 SFF | MXL250018W | PARQUE ALTA MONTAÑA SORATAMA | - | OPEL | - |  | SSORAT018W | INTEL CORE I5 | DDR3 | 4 | HDD | 500 | [10 empty] | 2018-01-01 | 4 | Fabricante | Expiro | - | Windows 8.1 | Soporte estandar Windows 8.1 expira enero 2023. No tiene soporte extendido. Se debe hacer una mesa de trabajo para analizar si es viable repotenciar piezas de hardware como (disco SDD, memoria RAM, procesadores, perifericos, monitores) y actualizar el sistema operativo que esta quedando sin soporte y se pueden correr riesgos de seguridad y compatibilidad de aplicaciones. | INTERNO | Soporte Tecnico - DGC | 1030583099 | MARTINEZ HIGUERA KAREN LORENA
11539 | PC | HP | 6300 SFF | MXL250018F | PRINCIPAL | 3 | SSFFS | - |  | S3SSFFS018F | INTEL(R) CORE(TM) I5-3470 3.20GHZ | DDR3 | 4 | HDD | 500 | HP | LV1911 | 6CM2440FTD | 19 | HP | BDALC0NVB3K3H6 | - | SIN MOUSE |  |  | 2018-01-01 | 4 | Fabricante | Expiro | - | Windows 8.1 | Soporte estandar Windows 8.1 expira enero 2023. No tiene soporte extendido. Se debe hacer una mesa de trabajo para analizar si es viable repotenciar piezas de hardware como (disco SDD, memoria RAM, procesadores, perifericos, monitores) y actualizar el sistema operativo que esta quedando sin soporte y se pueden correr riesgos de seguridad y compatibilidad de aplicaciones. | INTERNO | Soporte Tecnico - DGC | 1010241568 | BERMUDEZ RODRIGUEZ CRISTIAN SEBASTIAN
11540 | PC | HP | 6300 SFF | MXL250018C | CENTRO DE FAUNA CAV | - | SSFFS | - |  | SSFFS018C | INTEL(R) CORE(TM) I5-3470 3.20GHZ | DDR3 | 4 | HDD | 500 | HP | LV1911 | 6CM2440GMZ | 19 | HP |  | HP |  |  |  | 2018-01-01 | 4 | Fabricante | Expiro | - | Windows 8.1 | Soporte estandar Windows 8.1 expira enero 2023. No tiene soporte extendido. Se debe hacer una mesa de trabajo para analizar si es viable repotenciar piezas de hardware como (disco SDD, memoria RAM, procesadores, perifericos, monitores) y actualizar el sistema operativo que esta quedando sin soporte y se pueden correr riesgos de seguridad y compatibilidad de aplicaciones. | INTERNO | Soporte Tecnico - DGC | 1026293047 | DAZA CUELLO ANGIE CAROLINA
11541 | PC | HP | 6300 SFF | MXL24817SQ | PRINCIPAL | 2 | SER | - |  | S2SER17SQ | INTEL(R) CORE(TM) I5-3470 3.20GHZ | DDR3 | 4 | HDD | 500 | HP | LV1911 | 6CM2300HFC | 19 | HP | NO LEGIBLE | HP | NO LEGIBLE | GENIUS | 30E95591100056 | 2018-01-01 | 4 | Fabricante | Expiro | - | Windows 8.1 | Soporte estandar Windows 8.1 expira enero 2023. No tiene soporte extendido. Se debe hacer una mesa de trabajo para analizar si es viable repotenciar piezas de hardware como (disco SDD, memoria RAM, procesadores, perifericos, monitores) y actualizar el sistema operativo que esta quedando sin soporte y se pueden correr riesgos de seguridad y compatibilidad de aplicaciones. | INTERNO | Soporte Tecnico - DGC | 52692950 | RODRIGUEZ ORTIZ JULIANA
11542 | PC | HP | 6300 SFF | MXL250019G | SUPERCADE AMERICAS | BODEGA | SGCD | ATENCION CIUDADANO |  | SSUPERCADEAME019G | INTEL CORE I5 | DDR3 | 8 | HDD | 500 | [10 empty] | 2018-01-01 | 4 | Fabricante | Expiro | - | Windows 8.1 | Soporte estandar Windows 8.1 expira enero 2023. No tiene soporte extendido. Se debe hacer una mesa de trabajo para analizar si es viable repotenciar piezas de hardware como (disco SDD, memoria RAM, procesadores, perifericos, monitores) y actualizar el sistema operativo que esta quedando sin soporte y se pueden correr riesgos de seguridad y compatibilidad de aplicaciones. | INTERNO | Soporte Tecnico - DGC | 1012377911 | ARIZA SAENZ JEISSON FABIAN
11543 | PC | HP | 6300 SFF | MXL24814HJ | TELETRABAJO | - | SF | - |  | S1SF14HJ | INTEL(R) CORE(TM) I5-3470 3.20GHZ | DDR3 | 8 | HDD | 500 | HP | LV1911 | 6CM2440GXC | 19 | HP |  | HP |  |  |  | 2018-01-01 | 4 | Fabricante | Expiro | - | Windows 8.1 | Soporte estandar Windows 8.1 expira enero 2023. No tiene soporte extendido. Se debe hacer una mesa de trabajo para analizar si es viable repotenciar piezas de hardware como (disco SDD, memoria RAM, procesadores, perifericos, monitores) y actualizar el sistema operativo que esta quedando sin soporte y se pueden correr riesgos de seguridad y compatibilidad de aplicaciones. | INTERNO | Soporte Tecnico - DGC | 1013599878 | ANDREA CATALINA NEIRA TRIANA
11544 | PC | HP | 6300 SFF | MXL24814J6 | PRINCIPAL | 3 | DLA | - |  | S3DLA14J6 | INTEL(R) CORE(TM) I5-3470 3.20GHZ | DDR3 | 4 | HDD | 500 | HP | LV1911 | 6CM2440GMR | 19 | HP |  | HP |  |  |  | 2018-01-01 | 4 | Fabricante | Expiro | - | Windows 8.1 | Soporte estandar Windows 8.1 expira enero 2023. No tiene soporte extendido. Se debe hacer una mesa de trabajo para analizar si es viable repotenciar piezas de hardware como (disco SDD, memoria RAM, procesadores, perifericos, monitores) y actualizar el sistema operativo que esta quedando sin soporte y se pueden correr riesgos de seguridad y compatibilidad de aplicaciones. | INTERNO | Soporte Tecnico - DGC | 1130605619 | CRISTIAN ALONSO CARABALY CERRA
11545 | PC | HP | 6300 SFF | MXL24817TG | SUPERCADE CL 13 | BODEGA | SGCD | ATENCION CIUDADANO |  | SDA11545 | INTEL CORE I5 | DDR3 | 8 | HDD | 500 | [10 empty] | 2018-01-01 | 4 | Fabricante | Expiro | - | Windows 8.1 | Soporte estandar Windows 8.1 expira enero 2023. No tiene soporte extendido. Se debe hacer una mesa de trabajo para analizar si es viable repotenciar piezas de hardware como (disco SDD, memoria RAM, procesadores, perifericos, monitores) y actualizar el sistema operativo que esta quedando sin soporte y se pueden correr riesgos de seguridad y compatibilidad de aplicaciones. | INTERNO | Soporte Tecnico - DGC | 1019068617 | ANDRADE RODRIGUEZ ANDRES FELIPE
11546 | PC | HP | 6300 SFF | MXL24817X2 | ARCHIVO CENTRAL 77 | - | DGC | SDA11546 |  | SCLL7717X2 | INTEL CORE I5 | DDR3 | 8 | SSD / HDD | 512 | [10 empty] | 2018-01-01 | 4 | Fabricante | Expiro | - | Windows 8.1 | Soporte estandar Windows 8.1 expira enero 2023. No tiene soporte extendido. Se debe hacer una mesa de trabajo para analizar si es viable repotenciar piezas de hardware como (disco SDD, memoria RAM, procesadores, perifericos, monitores) y actualizar el sistema operativo que esta quedando sin soporte y se pueden correr riesgos de seguridad y compatibilidad de aplicaciones. | INTERNO | Soporte Tecnico - DGC | 80771465 | HAMES ALEXIS ARIAS VELEZ
11547 | PC | HP | 6300 SFF | MXL24814H4 | PRINCIPAL | 1 | SPCI | - |  | S1SPCI14H4 | INTEL(R) CORE(TM) I5-3470 3.20GHZ | DDR3 | 4 | HDD | 500 | HP | LV1911 | 6CM2440HLQ | 19 | HP |  | HP |  |  |  | 2018-01-01 | 4 | Fabricante | Expiro | - | Windows 8.1 | Soporte estandar Windows 8.1 expira enero 2023. No tiene soporte extendido. Se debe hacer una mesa de trabajo para analizar si es viable repotenciar piezas de hardware como (disco SDD, memoria RAM, procesadores, perifericos, monitores) y actualizar el sistema operativo que esta quedando sin soporte y se pueden correr riesgos de seguridad y compatibilidad de aplicaciones. | INTERNO | Soporte Tecnico - DGC | 19396938 | LUIS ALBERTO LAVERDE BARRERA
11548 | PC | HP | 6300 SFF | MXL24814KS | TELETRABAJO | - | SSFFS | - |  | STELTRABSSFFS14KS | INTEL(R) CORE(TM) I5-3470 3.20GHZ | DDR3 | 8 | HDD | 500 | HP | LV1911 | 6CM2440HKS | 19 | HP | BDALC0NVB3L3P6 | HP | FCGLF0D7Z3GAH |  |  | 2018-01-01 | 4 | Fabricante | Expiro | - | Windows 8.1 | Soporte estandar Windows 8.1 expira enero 2023. No tiene soporte extendido. Se debe hacer una mesa de trabajo para analizar si es viable repotenciar piezas de hardware como (disco SDD, memoria RAM, procesadores, perifericos, monitores) y actualizar el sistema operativo que esta quedando sin soporte y se pueden correr riesgos de seguridad y compatibilidad de aplicaciones. | INTERNO | Soporte Tecnico - DGC | 79805648 | JAVIER MAURICIO SANCHEZ CALDAS
11549 | PC | HP | 6300 SFF | MXL24814L0 | PRINCIPAL | 2 | SEGAE | - |  | S2SEGAE14L0 | INTEL(R) CORE(TM) I5-3470 3.20GHZ | DDR3 | 4 | HDD | 500 | HP | LV1911 | 6CM2440HPJ | 19 | HP | BDALC0NVB3K39R | HP | FCGLF0DH03K296 |  |  | 2018-01-01 | 4 | Fabricante | Expiro | - | Windows 8.1 | Soporte estandar Windows 8.1 expira enero 2023. No tiene soporte extendido. Se debe hacer una mesa de trabajo para analizar si es viable repotenciar piezas de hardware como (disco SDD, memoria RAM, procesadores, perifericos, monitores) y actualizar el sistema operativo que esta quedando sin soporte y se pueden correr riesgos de seguridad y compatibilidad de aplicaciones. | INTERNO | Soporte Tecnico - DGC | 52054888 | SANDRA TATYANA BELLO HERREÑO
11550 | PC | HP | 6300 SFF | MXL24814JD | TELETRABAJO | - | DPSIA | - |  | S1DPSIA14JD | INTEL(R) CORE(TM) I5-3470 3.20GHZ | DDR3 | 8 | HDD | 500 | HP | LV1911 | 6CM2440FTB | 19 | HP | BDALC0NVB3L3LL | HP | NO LEGIBLE |  |  | 2018-01-01 | 4 | Fabricante | Expiro | - | Windows 8.1 | Soporte estandar Windows 8.1 expira enero 2023. No tiene soporte extendido. Se debe hacer una mesa de trabajo para analizar si es viable repotenciar piezas de hardware como (disco SDD, memoria RAM, procesadores, perifericos, monitores) y actualizar el sistema operativo que esta quedando sin soporte y se pueden correr riesgos de seguridad y compatibilidad de aplicaciones. | INTERNO | Soporte Tecnico - DGC | 19401695 | GABRIEL ARTURO CARDENAS SANABRIA
11551 | PC | HP | 6300 SFF | MXL24814L8 | PRINCIPAL | 2 | SGCD | - |  | S2SGCD14L8 | INTEL(R) CORE(TM) I5-3470 3.20GHZ | DDR3 | 8 | HDD | 500 | HP | LV1911 | 6CM2440HLD | 19 | HP | NO LEGIBLE | HP | NO LEGIBLE |  |  | 2018-01-01 | 4 | Fabricante | Expiro | - | Windows 8.1 | Soporte estandar Windows 8.1 expira enero 2023. No tiene soporte extendido. Se debe hacer una mesa de trabajo para analizar si es viable repotenciar piezas de hardware como (disco SDD, memoria RAM, procesadores, perifericos, monitores) y actualizar el sistema operativo que esta quedando sin soporte y se pueden correr riesgos de seguridad y compatibilidad de aplicaciones. | INTERNO | Soporte Tecnico - DGC | 1019015600 | GONZALEZ NIETO DIANA ALEXANDRA
11552 | PC | HP | 6300 SFF | MXL24814JK | PRINCIPAL | 2 | SRHS | - |  | S2SRHS14JK | INTEL(R) CORE(TM) I5-3470 3.20GHZ | DDR3 | 4 | HDD | 500 | HP | LV1911 | 6CM2440GX6 | 19 | HP | BDALC0NVB3L3PO | LOGITECH | HS639I80R3T |  |  | 2018-01-01 | 4 | Fabricante | Expiro | - | Windows 8.1 | Soporte estandar Windows 8.1 expira enero 2023. No tiene soporte extendido. Se debe hacer una mesa de trabajo para analizar si es viable repotenciar piezas de hardware como (disco SDD, memoria RAM, procesadores, perifericos, monitores) y actualizar el sistema operativo que esta quedando sin soporte y se pueden correr riesgos de seguridad y compatibilidad de aplicaciones. | INTERNO | Soporte Tecnico - DGC | 51917788 | SANDRA PATRICIA MELENDEZ
11553 | PC | HP | 6300 SFF | MXL24817SN | PRINCIPAL | 2 | SER | - |  | S2SER17SN | INTEL(R) CORE(TM) I5-3470 3.20GHZ | DDR3 | 8 | HDD | 500 | HP | LV1911 | 6CM2440GM9 | 19 | HP |  | HP |  |  |  | 2018-01-01 | 4 | Fabricante | Expiro | - | Windows 8.1 | Soporte estandar Windows 8.1 expira enero 2023. No tiene soporte extendido. Se debe hacer una mesa de trabajo para analizar si es viable repotenciar piezas de hardware como (disco SDD, memoria RAM, procesadores, perifericos, monitores) y actualizar el sistema operativo que esta quedando sin soporte y se pueden correr riesgos de seguridad y compatibilidad de aplicaciones. | INTERNO | Soporte Tecnico - DGC | 80200898 | MARIN PINEDA IVAN ERNESTO
11554 | PC | HP | 6300 SFF | MXL24814JJ | PRINCIPAL | 2 | SRHS | - |  | S2ITIN14JJ | INTEL(R) CORE(TM) I5-3470 3.20GHZ | DDR3 | 4 | HDD | 500 | HP | LV1911 | 6CM2440HPQ | 19 | HP |  | HP |  |  |  | 2018-01-01 | 4 | Fabricante | Expiro | - | Windows 8.1 | Soporte estandar Windows 8.1 expira enero 2023. No tiene soporte extendido. Se debe hacer una mesa de trabajo para analizar si es viable repotenciar piezas de hardware como (disco SDD, memoria RAM, procesadores, perifericos, monitores) y actualizar el sistema operativo que esta quedando sin soporte y se pueden correr riesgos de seguridad y compatibilidad de aplicaciones. | INTERNO | Soporte Tecnico - DGC | 79436614 | JUAN CARLOS RONCANCIO CHAVES
11555 | PC | HP | 6300 SFF | MXL24814K6 | PRINCIPAL | 2 | SRHS | - |  | S2SRHS14K6 | INTEL(R) CORE(TM) I5-3470 3.20GHZ | DDR3 | 4 | HDD | 500 | HP | LV1911 | 6CM2440HQ1 | 19 | HP | BAUDU0KVB0N2QK | HP | FCMHH0CQW607R8 |  |  | 2018-01-01 | 4 | Fabricante | Expiro | - | Windows 8.1 | Soporte estandar Windows 8.1 expira enero 2023. No tiene soporte extendido. Se debe hacer una mesa de trabajo para analizar si es viable repotenciar piezas de hardware como (disco SDD, memoria RAM, procesadores, perifericos, monitores) y actualizar el sistema operativo que esta quedando sin soporte y se pueden correr riesgos de seguridad y compatibilidad de aplicaciones. | INTERNO | Soporte Tecnico - DGC | 51882748 | MARIA DEL CARMEN MORA SOLER
11556 | PC | HP | 6300 SFF | MXL24814KQ | TELETRABAJO | - | SCAAV | - |  | S2SCAAV14KQ | INTEL(R) CORE(TM) I5-3470 3.20GHZ | DDR3 | 8 | HDD | 500 | HP | LV1911 | 6CM2440FS0 | 19 | HP | BAUDU0KVB0M266 | HP | FCGLF0D7Z3GAJL |  |  | 2018-01-01 | 4 | Fabricante | Expiro | - | Windows 8.1 | Soporte estandar Windows 8.1 expira enero 2023. No tiene soporte extendido. Se debe hacer una mesa de trabajo para analizar si es viable repotenciar piezas de hardware como (disco SDD, memoria RAM, procesadores, perifericos, monitores) y actualizar el sistema operativo que esta quedando sin soporte y se pueden correr riesgos de seguridad y compatibilidad de aplicaciones. | INTERNO | Soporte Tecnico - DGC | 41902067 | LILIANA SABOGAL AREVALO
11557 | PC | HP | 6300 SFF | MXL24817WQ | PRINCIPAL | 3 | SSFFS | - |  | S3SSFFS17WQ | INTEL(R) CORE(TM) I5-3470 3.20GHZ | DDR3 | 4 | HDD | 500 | HP | LV1911 | 6CM2440GLK | 19 | HP |  | HP |  |  |  | 2018-01-01 | 4 | Fabricante | Expiro | - | Windows 8.1 | Soporte estandar Windows 8.1 expira enero 2023. No tiene soporte extendido. Se debe hacer una mesa de trabajo para analizar si es viable repotenciar piezas de hardware como (disco SDD, memoria RAM, procesadores, perifericos, monitores) y actualizar el sistema operativo que esta quedando sin soporte y se pueden correr riesgos de seguridad y compatibilidad de aplicaciones. | INTERNO | Soporte Tecnico - DGC | 79805648 | JAVIER MAURICIO SANCHEZ CALDAS
11558 | PC | HP | 6300 SFF | MXL24814KR | PRINCIPAL | BODEGA | OAC | - |  | SDA11558 | INTEL(R) CORE(TM) I5-3470 3.20GHZ | DDR3 | 8 | HDD | 500 | HP | LV1911 | 6CM2440GM1 | 19 | HP |  | HP |  |  |  | 2018-01-01 | 4 | Fabricante | Expiro | - | Windows 8.1 | Soporte estandar Windows 8.1 expira enero 2023. No tiene soporte extendido. Se debe hacer una mesa de trabajo para analizar si es viable repotenciar piezas de hardware como (disco SDD, memoria RAM, procesadores, perifericos, monitores) y actualizar el sistema operativo que esta quedando sin soporte y se pueden correr riesgos de seguridad y compatibilidad de aplicaciones. | INTERNO | Soporte Tecnico - DGC | 52171566 | VIVIANA VANEGAS VASQUEZ
11559 | PC | HP | 6300 SFF | MXL24814K1 | OFICINA ENLACE TERMINAL SALITRE | - | SSFFS | OCFF |  | SSFFS14K1 | INTEL(R) CORE(TM) I5-3470 3.20GHZ | DDR3 | 8 | HDD | 500 | HP | LV1911 | 6CM2440Q33 | 19 | HP |  | HP |  |  |  | 2018-01-01 | 4 | Fabricante | Expiro | - | Windows 8.1 | Soporte estandar Windows 8.1 expira enero 2023. No tiene soporte extendido. Se debe hacer una mesa de trabajo para analizar si es viable repotenciar piezas de hardware como (disco SDD, memoria RAM, procesadores, perifericos, monitores) y actualizar el sistema operativo que esta quedando sin soporte y se pueden correr riesgos de seguridad y compatibilidad de aplicaciones. | INTERNO | Soporte Tecnico - DGC | 52917845 | RODRIGUEZ OLAYA ANA BELEN
11560 | PC | HP | 6300 SFF | MXL24814KX | TELETRABAJO | - | SER | - |  | TELETRABAJO SDA | INTEL(R) CORE(TM) I5-3470 3.20GHZ | DDR3 | 8 | HDD | 500 | HP | LV1911 | 6CM2440HLB | 19 | HP | 0M8RQ | HP | NO LEGIBLE |  |  | 2018-01-01 | 4 | Fabricante | Expiro | - | Windows 8.1 | Soporte estandar Windows 8.1 expira enero 2023. No tiene soporte extendido. Se debe hacer una mesa de trabajo para analizar si es viable repotenciar piezas de hardware como (disco SDD, memoria RAM, procesadores, perifericos, monitores) y actualizar el sistema operativo que esta quedando sin soporte y se pueden correr riesgos de seguridad y compatibilidad de aplicaciones. | INTERNO | Soporte Tecnico - DGC | 51959815 | LILIANA CASTRO RODRIGUEZ
11561 | PC | HP | 6300 SFF | MXL24817SY | PRINCIPAL | 3 | SSFFS | - |  | S3SSFFS17SY | INTEL(R) CORE(TM) I5-3470 3.20GHZ | DDR3 | 4 | HDD | 500 | HP | LV1911 | 6CM2440FSB | 19 | HP |  | HP |  |  |  | 2018-01-01 | 4 | Fabricante | Expiro | - | Windows 8.1 | Soporte estandar Windows 8.1 expira enero 2023. No tiene soporte extendido. Se debe hacer una mesa de trabajo para analizar si es viable repotenciar piezas de hardware como (disco SDD, memoria RAM, procesadores, perifericos, monitores) y actualizar el sistema operativo que esta quedando sin soporte y se pueden correr riesgos de seguridad y compatibilidad de aplicaciones. | INTERNO | Soporte Tecnico - DGC | 1013588942 | CALDERON BULLA EDGAR
11562 | PC | HP | 6300 SFF | MXL24814KF | PRINCIPAL | 2 | SRHS | - |  | S2ITIN14KF | INTEL(R) CORE(TM) I5-3470 3.20GHZ | DDR3 | 4 | HDD | 500 | HP | LV1911 | 6CM2440GYT | 19 | HP |  | HP |  |  |  | 2018-01-01 | 4 | Fabricante | Expiro | - | Windows 8.1 | Soporte estandar Windows 8.1 expira enero 2023. No tiene soporte extendido. Se debe hacer una mesa de trabajo para analizar si es viable repotenciar piezas de hardware como (disco SDD, memoria RAM, procesadores, perifericos, monitores) y actualizar el sistema operativo que esta quedando sin soporte y se pueden correr riesgos de seguridad y compatibilidad de aplicaciones. | INTERNO | Soporte Tecnico - DGC | 51917788 | SANDRA PATRICIA MELENDEZ
11563 | PC | HP | 6300 SFF | MXL24814K3 | TELETRABAJO | - | SSFFS | - |  | S1SSFFS14K3 | INTEL(R) CORE(TM) I5-3470 3.20GHZ | DDR3 | 8 | HDD | 500 | HP | LV1911 |  | 19 | HP |  | HP |  |  |  | 2018-01-01 | 4 | Fabricante | Expiro | - | Windows 8.1 | Soporte estandar Windows 8.1 expira enero 2023. No tiene soporte extendido. Se debe hacer una mesa de trabajo para analizar si es viable repotenciar piezas de hardware como (disco SDD, memoria RAM, procesadores, perifericos, monitores) y actualizar el sistema operativo que esta quedando sin soporte y se pueden correr riesgos de seguridad y compatibilidad de aplicaciones. | INTERNO | Soporte Tecnico - DGC | 39707200 | AURITA BELLO ESPINOSA
11564 | PC | HP | 6300 SFF | MXL24817TL | PRINCIPAL | 2 | SRHS | - |  | S2SRHS17TL | INTEL(R) CORE(TM) I5-3470 3.20GHZ | DDR3 | 4 | HDD | 500 | HP | LV1911 | 6CM2440RF8 | 19 | HP | BDAEV0QVB3N73T | HP | NO LEGIBLE |  |  | 2018-01-01 | 4 | Fabricante | Expiro | - | Windows 8.1 | Soporte estandar Windows 8.1 expira enero 2023. No tiene soporte extendido. Se debe hacer una mesa de trabajo para analizar si es viable repotenciar piezas de hardware como (disco SDD, memoria RAM, procesadores, perifericos, monitores) y actualizar el sistema operativo que esta quedando sin soporte y se pueden correr riesgos de seguridad y compatibilidad de aplicaciones. | INTERNO | Soporte Tecnico - DGC | 79800435 | JOSE FABIAN CRUZ HERRERA
11565 | PC | HP | 6300 SFF | MXL24814K2 | SUPERCADE SUBA | BODEGA | SGCD | ATENCION CIUDADANO |  | SGCD14K2 | INTEL(R) CORE(TM) I5-3470 3.20GHZ | DDR3 | 8 | HDD | 500 | HP | LV1911 | 6CM2440GM0 | 19 | HP |  | HP |  |  |  | 2018-01-01 | 4 | Fabricante | Expiro | - | Windows 8.1 | Soporte estandar Windows 8.1 expira enero 2023. No tiene soporte extendido. Se debe hacer una mesa de trabajo para analizar si es viable repotenciar piezas de hardware como (disco SDD, memoria RAM, procesadores, perifericos, monitores) y actualizar el sistema operativo que esta quedando sin soporte y se pueden correr riesgos de seguridad y compatibilidad de aplicaciones. | INTERNO | Soporte Tecnico - DGC | 1077842509 | ACUÑA ROJAS JUAN PABLO
11566 | PC | HP | 6300 SFF | MXL24814K9 | PRINCIPAL | 1 | DCA | - |  | S1DCA14K9 | INTEL(R) CORE(TM) I5-3470 3.20GHZ | DDR3 | 4 | HDD | 500 | HP | LV1911 | 6CM33126GB | 19 | HP |  | HP |  |  |  | 2018-01-01 | 4 | Fabricante | Expiro | - | Windows 8.1 | Soporte estandar Windows 8.1 expira enero 2023. No tiene soporte extendido. Se debe hacer una mesa de trabajo para analizar si es viable repotenciar piezas de hardware como (disco SDD, memoria RAM, procesadores, perifericos, monitores) y actualizar el sistema operativo que esta quedando sin soporte y se pueden correr riesgos de seguridad y compatibilidad de aplicaciones. | INTERNO | Soporte Tecnico - DGC | 79557064 | BALLEN CASAS ALIRIO
11567 | PC | HP | 6300 SFF | MXL24817S6 | PARQUE MIRADOR DE LOS NEVADOS | - | SER | - |  | SMIRADOR17S6 | INTEL CORE I5 | DDR3 | 4 | HDD | 500 | [10 empty] | 2018-01-01 | 4 | Fabricante | Expiro | - | Windows 8.1 | Soporte estandar Windows 8.1 expira enero 2023. No tiene soporte extendido. Se debe hacer una mesa de trabajo para analizar si es viable repotenciar piezas de hardware como (disco SDD, memoria RAM, procesadores, perifericos, monitores) y actualizar el sistema operativo que esta quedando sin soporte y se pueden correr riesgos de seguridad y compatibilidad de aplicaciones. | INTERNO | Soporte Tecnico - DGC | 1075665010 | MONROY DE ANTONIO VIVIANA
11568 | PC | HP | 6300 SFF | MXL24814KP | PRINCIPAL | 2 | SCAAV | - |  | S2ITIN14KP | INTEL(R) CORE(TM) I5-3470 3.20GHZ | DDR3 | 4 | HDD | 500 | HP | LV1911 | 6CM2440FRK | 19 | HP | 2AA0AVBTWPVH | HP | NO LEGIBLE |  |  | 2018-01-01 | 4 | Fabricante | Expiro | - | Windows 8.1 | Soporte estandar Windows 8.1 expira enero 2023. No tiene soporte extendido. Se debe hacer una mesa de trabajo para analizar si es viable repotenciar piezas de hardware como (disco SDD, memoria RAM, procesadores, perifericos, monitores) y actualizar el sistema operativo que esta quedando sin soporte y se pueden correr riesgos de seguridad y compatibilidad de aplicaciones. | INTERNO | Soporte Tecnico - DGC | 79876838 | HUGO ENRIQUE SAENZ PULIDO
11569 | PC | HP | 6300 SFF | MXL24814JZ | PARQUE MIRADOR DE LOS NEVADOS | - | SER | - |  | SMIRADOR14JZ | INTEL CORE I5 | DDR3 | 4 | HDD | 500 | [10 empty] | 2018-01-01 | 4 | Fabricante | Expiro | - | Windows 8.1 | Soporte estandar Windows 8.1 expira enero 2023. No tiene soporte extendido. Se debe hacer una mesa de trabajo para analizar si es viable repotenciar piezas de hardware como (disco SDD, memoria RAM, procesadores, perifericos, monitores) y actualizar el sistema operativo que esta quedando sin soporte y se pueden correr riesgos de seguridad y compatibilidad de aplicaciones. | INTERNO | Soporte Tecnico - DGC | 52397660 | HEREDIA MARTIN PAOLA ANDREA
11570 | PC | HP | 6300 SFF | MXL24817SF | PRINCIPAL | -1 | DGC | - |  | S0DGC17SF | INTEL(R) CORE(TM) I5-3470 3.20GHZ | DDR3 | 4 | HDD | 500 | HP | LV1911 | 6CM2440HL5 | 19 | HP |  | HP |  |  |  | 2018-01-01 | 4 | Fabricante | Expiro | - | Windows 8.1 | Soporte estandar Windows 8.1 expira enero 2023. No tiene soporte extendido. Se debe hacer una mesa de trabajo para analizar si es viable repotenciar piezas de hardware como (disco SDD, memoria RAM, procesadores, perifericos, monitores) y actualizar el sistema operativo que esta quedando sin soporte y se pueden correr riesgos de seguridad y compatibilidad de aplicaciones. | INTERNO | Soporte Tecnico - DGC | 79619524 | YEYME SALAMANCA TIGUAQUE
11571 | PC | HP | 6300 SFF | MXL24817SR | TELETRABAJO | - | SER | - |  | TELSER17SR | INTEL(R) CORE(TM) I5-3470 3.20GHZ | DDR3 | 8 | HDD | 500 | HP | LV1911 | 6CM2440HL0 | 19 | HP | B3L3PU | HP | 80942 |  |  | 2018-01-01 | 4 | Fabricante | Expiro | - | Windows 8.1 | Soporte estandar Windows 8.1 expira enero 2023. No tiene soporte extendido. Se debe hacer una mesa de trabajo para analizar si es viable repotenciar piezas de hardware como (disco SDD, memoria RAM, procesadores, perifericos, monitores) y actualizar el sistema operativo que esta quedando sin soporte y se pueden correr riesgos de seguridad y compatibilidad de aplicaciones. | INTERNO | Soporte Tecnico - DGC | 51889287 | SANDRA PATRICIA MONTOYA VILLARREAL
11572 | PC | HP | 6300 SFF | MXL2500191 | PRINCIPAL | 2 | SEGAE | - |  | S2SEGAE0191 | INTEL(R) CORE(TM) I5-3470 3.20GHZ | DDR3 | 4 | HDD | 500 | HP | LV1911 | 6CM2440HPG | 19 | HP |  | HP | NO LEGIBLE |  |  | 2018-01-01 | 4 | Fabricante | Expiro | - | Windows 8.1 | Soporte estandar Windows 8.1 expira enero 2023. No tiene soporte extendido. Se debe hacer una mesa de trabajo para analizar si es viable repotenciar piezas de hardware como (disco SDD, memoria RAM, procesadores, perifericos, monitores) y actualizar el sistema operativo que esta quedando sin soporte y se pueden correr riesgos de seguridad y compatibilidad de aplicaciones. | INTERNO | Soporte Tecnico - DGC | 51782099 | MARTHA PATRICIA MOLINA LEON
11573 | PC | HP | 6300 SFF | MXL24817S9 | PRINCIPAL | 1 | DGC | - |  | S1DGC17S9 | INTEL(R) CORE(TM) I5-3470 3.20GHZ | DDR3 | 8 | HDD | 500 | HP | LV1911 | 6CM2440GM6 | 19 | HP | NO LEGIBLE | HP | FCMHH0AHD16U06 |  |  | 2018-01-01 | 4 | Fabricante | Expiro | - | Windows 8.1 | Soporte estandar Windows 8.1 expira enero 2023. No tiene soporte extendido. Se debe hacer una mesa de trabajo para analizar si es viable repotenciar piezas de hardware como (disco SDD, memoria RAM, procesadores, perifericos, monitores) y actualizar el sistema operativo que esta quedando sin soporte y se pueden correr riesgos de seguridad y compatibilidad de aplicaciones. | INTERNO | Soporte Tecnico - DGC | 41708829 | LUCERO PRIETO BERNAL
11574 | PC | HP | 6300 SFF | MXL24817SP | PRINCIPAL | 3 | SSFFS | - |  | S3SSFFS17SP | INTEL(R) CORE(TM) I5-3470 3.20GHZ | DDR3 | 4 | HDD | 500 | HP | LV1911 | 6CM2440FLG | 19 | HP |  | HP |  |  |  | 2018-01-01 | 4 | Fabricante | Expiro | - | Windows 8.1 | Soporte estandar Windows 8.1 expira enero 2023. No tiene soporte extendido. Se debe hacer una mesa de trabajo para analizar si es viable repotenciar piezas de hardware como (disco SDD, memoria RAM, procesadores, perifericos, monitores) y actualizar el sistema operativo que esta quedando sin soporte y se pueden correr riesgos de seguridad y compatibilidad de aplicaciones. | INTERNO | Soporte Tecnico - DGC | 1014223774 | YAGUE DAVILA LINA MARCELA
11575 | PC | HP | 6300 SFF | MXL2500190 | PRINCIPAL | 1 | SINDICATO | - |  | S1SIND0190 | INTEL CORE I5 | DDR3 | 4 | HDD | 500 | [10 empty] | 2018-01-01 | 4 | Fabricante | Expiro | - | Windows 8.1 | Soporte estandar Windows 8.1 expira enero 2023. No tiene soporte extendido. Se debe hacer una mesa de trabajo para analizar si es viable repotenciar piezas de hardware como (disco SDD, memoria RAM, procesadores, perifericos, monitores) y actualizar el sistema operativo que esta quedando sin soporte y se pueden correr riesgos de seguridad y compatibilidad de aplicaciones. | INTERNO | Soporte Tecnico - DGC | 19260115 | JOSE VICENTE CONTRERAS MOJICA
11576 | PC | HP | 6300 SFF | MXL24817TQ | PRINCIPAL | 3 | SSFFS | - |  | S3SSFFS17TQ | INTEL(R) CORE(TM) I5-3470 3.20GHZ | DDR3 | 8 | HDD | 500 | HP | LV1911 | 6CM2440GMH | 19 | HP |  | HP |  |  |  | 2018-01-01 | 4 | Fabricante | Expiro | - | Windows 8.1 | Soporte estandar Windows 8.1 expira enero 2023. No tiene soporte extendido. Se debe hacer una mesa de trabajo para analizar si es viable repotenciar piezas de hardware como (disco SDD, memoria RAM, procesadores, perifericos, monitores) y actualizar el sistema operativo que esta quedando sin soporte y se pueden correr riesgos de seguridad y compatibilidad de aplicaciones. | INTERNO | Soporte Tecnico - DGC | 1032487326 | ALFONSO MARTINEZ MARIA FERNADA
11577 | PC | HP | 6300 SFF | MXL24817ST | PRINCIPAL | 3 | SSFFS | - |  | S3SSFFS17ST | INTEL(R) CORE(TM) I5-3470 3.20GHZ | DDR3 | 4 | HDD | 500 | HP | LV1911 | 6CM2440GM5 | 19 | HP | BDALC0NVB3L3QD | HP | NO LEGIBLE |  |  | 2018-01-01 | 4 | Fabricante | Expiro | - | Windows 8.1 | Soporte estandar Windows 8.1 expira enero 2023. No tiene soporte extendido. Se debe hacer una mesa de trabajo para analizar si es viable repotenciar piezas de hardware como (disco SDD, memoria RAM, procesadores, perifericos, monitores) y actualizar el sistema operativo que esta quedando sin soporte y se pueden correr riesgos de seguridad y compatibilidad de aplicaciones. | INTERNO | Soporte Tecnico - DGC | 79059174 | GERMAN TOVAR CORZO
11578 | PC | HP | 6300 SFF | MXL2500199 | PARQUE MIRADOR JUAN REY | - | OPEL | - |  | S1SC0199 | INTEL(R) CORE(TM) I5-3470 3.20GHZ | DDR3 | 4 | HDD | 500 | HP | LV1911 | 6CM2440HKN | 19 | HP |  | HP |  |  |  | 2018-01-01 | 4 | Fabricante | Expiro | - | Windows 8.1 | Soporte estandar Windows 8.1 expira enero 2023. No tiene soporte extendido. Se debe hacer una mesa de trabajo para analizar si es viable repotenciar piezas de hardware como (disco SDD, memoria RAM, procesadores, perifericos, monitores) y actualizar el sistema operativo que esta quedando sin soporte y se pueden correr riesgos de seguridad y compatibilidad de aplicaciones. | INTERNO | Soporte Tecnico - DGC | 1026293047 | DAZA CUELLO ANGIE CAROLINA
11579 | PC | HP | 6300 SFF | MXL24817T2 | TELETRABAJO | - | SF | - |  | TELSF17T2 | INTEL(R) CORE(TM) I5-3470 3.20GHZ | DDR3 | 8 | HDD | 1 TB | HP | LV1911 | 011TPED28916 | 19 | HP | 06W794716164RC | HP | HS840161YGJ |  |  | 2018-01-01 | 4 | Fabricante | Expiro | - | Windows 8.1 | Soporte estandar Windows 8.1 expira enero 2023. No tiene soporte extendido. Se debe hacer una mesa de trabajo para analizar si es viable repotenciar piezas de hardware como (disco SDD, memoria RAM, procesadores, perifericos, monitores) y actualizar el sistema operativo que esta quedando sin soporte y se pueden correr riesgos de seguridad y compatibilidad de aplicaciones. | INTERNO | Soporte Tecnico - DGC | 79481233 | HERNANDO REYES DELGADO
11580 | PC | HP | 6300 SFF | MXL24817WT | OFICINA ENLACE TERMINAL SALITRE | - | SSFFS | - |  | S2SGCD17WT | INTEL(R) CORE(TM) I5-3470 3.20GHZ | DDR3 | 4 | HDD | 500 | HP | LV1911 | 6CM2440GXR | 19 | HP |  | HP |  |  |  | 2018-01-01 | 4 | Fabricante | Expiro | - | Windows 8.1 | Soporte estandar Windows 8.1 expira enero 2023. No tiene soporte extendido. Se debe hacer una mesa de trabajo para analizar si es viable repotenciar piezas de hardware como (disco SDD, memoria RAM, procesadores, perifericos, monitores) y actualizar el sistema operativo que esta quedando sin soporte y se pueden correr riesgos de seguridad y compatibilidad de aplicaciones. | INTERNO | Soporte Tecnico - DGC | 52917845 | RODRIGUEZ OLAYA ANA BELEN
11581 | PC | HP | 6300 SFF | MXL250018M | TELETRABAJO | - | DPSIA | - |  | TELDPSIA018M | INTEL(R) CORE(TM) I5-3470 3.20GHZ | DDR3 | 8 | HDD | 500 | HP | LV1911 | 6CM2440GMM | 19 | HP | BDALC0NVB3L3MO | HP | 009NK27382675R02HO |  |  | 2018-01-01 | 4 | Fabricante | Expiro | - | Windows 8.1 | Soporte estandar Windows 8.1 expira enero 2023. No tiene soporte extendido. Se debe hacer una mesa de trabajo para analizar si es viable repotenciar piezas de hardware como (disco SDD, memoria RAM, procesadores, perifericos, monitores) y actualizar el sistema operativo que esta quedando sin soporte y se pueden correr riesgos de seguridad y compatibilidad de aplicaciones. | INTERNO | Soporte Tecnico - DGC | 79415224 | JOHN ALEXANDER REAL CASTILLO
11582 | PC | HP | 6300 SFF | MXL2500192 | PRINCIPAL | 3 | DLA | - |  | S3DLA00192 | INTEL(R) CORE(TM) I5-3470 3.20GHZ | DDR3 | 4 | HDD | 500 | HP | LV1911 | 6CM2360WR0 | 19 | HP |  | HP |  |  |  | 2018-01-01 | 4 | Fabricante | Expiro | - | Windows 8.1 | Soporte estandar Windows 8.1 expira enero 2023. No tiene soporte extendido. Se debe hacer una mesa de trabajo para analizar si es viable repotenciar piezas de hardware como (disco SDD, memoria RAM, procesadores, perifericos, monitores) y actualizar el sistema operativo que esta quedando sin soporte y se pueden correr riesgos de seguridad y compatibilidad de aplicaciones. | INTERNO | Soporte Tecnico - DGC | 1130605619 | CRISTIAN ALONSO CARABALY CERRA
11583 | PC | HP | 6300 SFF | MXL24817T3 | ARCHIVO CENTRAL 77 | - | DGC | ARCHIVO CENTRAL |  | SCLL7717T3 | INTEL CORE I5 | DDR3 | 4 | HDD | 500 | [10 empty] | 2018-01-01 | 4 | Fabricante | Expiro | - | Windows 8.1 | Soporte estandar Windows 8.1 expira enero 2023. No tiene soporte extendido. Se debe hacer una mesa de trabajo para analizar si es viable repotenciar piezas de hardware como (disco SDD, memoria RAM, procesadores, perifericos, monitores) y actualizar el sistema operativo que esta quedando sin soporte y se pueden correr riesgos de seguridad y compatibilidad de aplicaciones. | INTERNO | Soporte Tecnico - DGC | 80771465 | HAMES ALEXIS ARIAS VELEZ
11584 | PC | HP | 6300 SFF | MXL2500195 | PARQUE MIRADOR JUAN REY | - | SER | - |  | SER0195 | INTEL(R) CORE(TM) I5-3470 3.20GHZ | DDR3 | 4 | HDD | 500 | HP | LV1911 | 6CM2440HPL | 19 | HP | BDMHE0CCP9DCFQ | HP | NO LEGIBLE |  |  | 2018-01-01 | 4 | Fabricante | Expiro | - | Windows 8.1 | Soporte estandar Windows 8.1 expira enero 2023. No tiene soporte extendido. Se debe hacer una mesa de trabajo para analizar si es viable repotenciar piezas de hardware como (disco SDD, memoria RAM, procesadores, perifericos, monitores) y actualizar el sistema operativo que esta quedando sin soporte y se pueden correr riesgos de seguridad y compatibilidad de aplicaciones. | INTERNO | Soporte Tecnico - DGC | 79876838 | HUGO ENRIQUE SAENZ PULIDO
11585 | PC | HP | 6300 SFF | MXL24817XC | PRINCIPAL | 3 | SSFFS | - |  | S3SSFFS17XC | INTEL(R) CORE(TM) I5-3470 3.20GHZ | DDR3 | 4 | HDD | 500 | HP | LV1911 | 6CM2440GNM | 19 | HP | BDALC0NVB3L3TG | HP | FATSQ0C9W0N210 |  |  | 2018-01-01 | 4 | Fabricante | Expiro | - | Windows 8.1 | Soporte estandar Windows 8.1 expira enero 2023. No tiene soporte extendido. Se debe hacer una mesa de trabajo para analizar si es viable repotenciar piezas de hardware como (disco SDD, memoria RAM, procesadores, perifericos, monitores) y actualizar el sistema operativo que esta quedando sin soporte y se pueden correr riesgos de seguridad y compatibilidad de aplicaciones. | INTERNO | Soporte Tecnico - DGC | 53139940 | ALVAREZ GALLARDO MARIA FERNANDA
11586 | PC | HP | 6300 SFF | MXL250019N | PRINCIPAL | 1 | DCA | - |  | S1DCA019N | INTEL(R) CORE(TM) I5-3470 3.20GHZ | DDR3 | 4 | HDD | 500 | HP | LV1911 | 6CM2440FRZ | 19 | HP | BAUDU0KVB0N5DY | HP | FCMHH0A9W6XEXA |  |  | 2018-01-01 | 4 | Fabricante | Expiro | - | Windows 8.1 | Soporte estandar Windows 8.1 expira enero 2023. No tiene soporte extendido. Se debe hacer una mesa de trabajo para analizar si es viable repotenciar piezas de hardware como (disco SDD, memoria RAM, procesadores, perifericos, monitores) y actualizar el sistema operativo que esta quedando sin soporte y se pueden correr riesgos de seguridad y compatibilidad de aplicaciones. | INTERNO | Soporte Tecnico - DGC | 51917788 | SANDRA PATRICIA MELENDEZ
11587 | PC | HP | 6300 SFF | MXL2500185 | PRINCIPAL | 4 | DESPACHO | ASESORES |  | S4SGCD0185 | INTEL(R) CORE(TM) I5-3470 3.20GHZ | DDR3 | 4 | HDD | 500 | HP | LV1911 | 6CM2440HQ5 | 19 | HP | BAUDU0KVB0MGIO | HP | NO LEGIBLE |  |  | 2018-01-01 | 4 | Fabricante | Expiro | - | Windows 8.1 | Soporte estandar Windows 8.1 expira enero 2023. No tiene soporte extendido. Se debe hacer una mesa de trabajo para analizar si es viable repotenciar piezas de hardware como (disco SDD, memoria RAM, procesadores, perifericos, monitores) y actualizar el sistema operativo que esta quedando sin soporte y se pueden correr riesgos de seguridad y compatibilidad de aplicaciones. | INTERNO | Soporte Tecnico - DGC | 52424459 | PAOLA RICAURTE AYALA
11588 | PC | HP | 6300 SFF | MXL250018H | PRINCIPAL | 1 | DPSIA | - |  | S1DPSIA018H | INTEL(R) CORE(TM) I5-3470 3.20GHZ | DDR3 | 4 | HDD | 1 TB | HP | LV1911 | 6CM2440GNK | 19 | HP |  | HP |  |  |  | 2018-01-01 | 4 | Fabricante | Expiro | - | Windows 8.1 | Soporte estandar Windows 8.1 expira enero 2023. No tiene soporte extendido. Se debe hacer una mesa de trabajo para analizar si es viable repotenciar piezas de hardware como (disco SDD, memoria RAM, procesadores, perifericos, monitores) y actualizar el sistema operativo que esta quedando sin soporte y se pueden correr riesgos de seguridad y compatibilidad de aplicaciones. | INTERNO | Soporte Tecnico - DGC | 79415224 | JOHN ALEXANDER REAL CASTILLO
11589 | PC | HP | 6300 SFF | MXL250019J | TELETRABAJO | - | SRHS | - |  | TELSRHS019J | INTEL(R) CORE(TM) I5-3470 3.20GHZ | DDR3 | 8 | HDD | 500 | HP | LV1911 | 6CM2440HPM | 19 | HP | BDAEV0Q5Y4A7JT | Microsoft | X821908-002 |  |  | 2018-01-01 | 4 | Fabricante | Expiro | - | Windows 8.1 | Soporte estandar Windows 8.1 expira enero 2023. No tiene soporte extendido. Se debe hacer una mesa de trabajo para analizar si es viable repotenciar piezas de hardware como (disco SDD, memoria RAM, procesadores, perifericos, monitores) y actualizar el sistema operativo que esta quedando sin soporte y se pueden correr riesgos de seguridad y compatibilidad de aplicaciones. | INTERNO | Soporte Tecnico - DGC | 20738186 | MARIA ALICIA ACUÑA BUITRAGO
11590 | PC | HP | 6300 SFF | MXL250018Z | PARQUE MIRADOR JUAN REY | - | SER | - |  | SER018Z | INTEL(R) CORE(TM) I5-3470 3.20GHZ | DDR3 | 4 | HDD | 500 | HP | LV1911 |  | 19 | HP |  | HP |  |  |  | 2018-01-01 | 4 | Fabricante | Expiro | - | Windows 8.1 | Soporte estandar Windows 8.1 expira enero 2023. No tiene soporte extendido. Se debe hacer una mesa de trabajo para analizar si es viable repotenciar piezas de hardware como (disco SDD, memoria RAM, procesadores, perifericos, monitores) y actualizar el sistema operativo que esta quedando sin soporte y se pueden correr riesgos de seguridad y compatibilidad de aplicaciones. | INTERNO | Soporte Tecnico - DGC | 46663354 | ALEYDA AVELLANEDA MESA
11591 | PC | HP | 6300 SFF | MXL250019P | TELETRABAJO | - | DCA | - |  | TELDCA019P | INTEL(R) CORE(TM) I5-3470 3.20GHZ | DDR3 | 8 | HDD | 1 TB | HP | LV1911 | 6CM2440HCL | 19 | HP | BDAEV0QVB3K395 | HP | FCGLF0DHD3KHC4 |  |  | 2018-01-01 | 4 | Fabricante | Expiro | - | Windows 8.1 | Soporte estandar Windows 8.1 expira enero 2023. No tiene soporte extendido. Se debe hacer una mesa de trabajo para analizar si es viable repotenciar piezas de hardware como (disco SDD, memoria RAM, procesadores, perifericos, monitores) y actualizar el sistema operativo que esta quedando sin soporte y se pueden correr riesgos de seguridad y compatibilidad de aplicaciones. | INTERNO | Soporte Tecnico - DGC | 79688645 | EDWIN FERNANDO LUGO BARAHONA
11592 | PC | HP | 6300 SFF | MXL24817SD | TELETRABAJO | - | SRHS | - |  | TELSRHS17SD | INTEL(R) CORE(TM) I5-3470 3.20GHZ | DDR3 | 8 | HDD | 500 | HP | LV1911 |  | 19 | HP |  | HP |  |  |  | 2018-01-01 | 4 | Fabricante | Expiro | - | Windows 8.1 | Soporte estandar Windows 8.1 expira enero 2023. No tiene soporte extendido. Se debe hacer una mesa de trabajo para analizar si es viable repotenciar piezas de hardware como (disco SDD, memoria RAM, procesadores, perifericos, monitores) y actualizar el sistema operativo que esta quedando sin soporte y se pueden correr riesgos de seguridad y compatibilidad de aplicaciones. | INTERNO | Soporte Tecnico - DGC | 51882748 | MARIA DEL CARMEN MORA SOLER
11593 | PC | HP | 6300 SFF | MXL24817T8 | PRINCIPAL | 3 | DLA | - |  | S3DLA11593 | INTEL(R) CORE(TM) I5-3470 3.20GHZ | DDR3 | 4 | SSD | 512 | HP | LV1911 | 6CM2440FT6 | 19 | HP |  | HP |  |  |  | 2018-01-01 | 4 | Fabricante | Expiro | - | Windows 8.1 | Soporte estandar Windows 8.1 expira enero 2023. No tiene soporte extendido. Se debe hacer una mesa de trabajo para analizar si es viable repotenciar piezas de hardware como (disco SDD, memoria RAM, procesadores, perifericos, monitores) y actualizar el sistema operativo que esta quedando sin soporte y se pueden correr riesgos de seguridad y compatibilidad de aplicaciones. | INTERNO | Soporte Tecnico - DGC | 51788576 | CARMENZA MIRANDA CUERVO
11594 | PC | HP | 6300 SFF | MXL24817WS | PRINCIPAL | 2 | SGCD | - |  | S2SGDC17WS | INTEL(R) CORE(TM) I5-3470 3.20GHZ | DDR3 | 4 | HDD | 500 | HP | LV1911 | 6CM2440FTN | 19 | HP | NO LEGIBLE | HP | FCGLF0DN33H5JP |  |  | 2018-01-01 | 4 | Fabricante | Expiro | - | Windows 8.1 | Soporte estandar Windows 8.1 expira enero 2023. No tiene soporte extendido. Se debe hacer una mesa de trabajo para analizar si es viable repotenciar piezas de hardware como (disco SDD, memoria RAM, procesadores, perifericos, monitores) y actualizar el sistema operativo que esta quedando sin soporte y se pueden correr riesgos de seguridad y compatibilidad de aplicaciones. | INTERNO | Soporte Tecnico - DGC | 51950327 | MONICA CEFERINO GIRALDO
11595 | PC | HP | 6300 SFF | MXL24817XK | PRINCIPAL | 2 | SEGAE | - |  | S2SEGAE17XK | INTEL(R) CORE(TM) I5-3470 3.20GHZ | DDR3 | 4 | HDD | 500 | HP | LV1911 | 6CM2440RFQ | 19 | HP | BDALC0NVB3LP5 | HP | NO LEGIBLE |  |  | 2018-01-01 | 4 | Fabricante | Expiro | - | Windows 8.1 | Soporte estandar Windows 8.1 expira enero 2023. No tiene soporte extendido. Se debe hacer una mesa de trabajo para analizar si es viable repotenciar piezas de hardware como (disco SDD, memoria RAM, procesadores, perifericos, monitores) y actualizar el sistema operativo que esta quedando sin soporte y se pueden correr riesgos de seguridad y compatibilidad de aplicaciones. | INTERNO | Soporte Tecnico - DGC | 52054888 | SANDRA TATYANA BELLO HERREÑO
11596 | PC | HP | 6300 SFF | MXL24814JW | PRINCIPAL | 1 | SF | - |  | S1SF14JW | INTEL(R) CORE(TM) I5-3470 3.20GHZ | DDR3 | 8 | HDD | 500 | HP | LV1911 | 6CM2440GXG | 19 | HP | BEXJL0ACP9M9TX | HP | FCGLF0D7Z3G9B4 |  |  | 2018-01-01 | 4 | Fabricante | Expiro | - | Windows 8.1 | Soporte estandar Windows 8.1 expira enero 2023. No tiene soporte extendido. Se debe hacer una mesa de trabajo para analizar si es viable repotenciar piezas de hardware como (disco SDD, memoria RAM, procesadores, perifericos, monitores) y actualizar el sistema operativo que esta quedando sin soporte y se pueden correr riesgos de seguridad y compatibilidad de aplicaciones. | INTERNO | Soporte Tecnico - DGC | 75071539 | MUÑOZ ARIAS CARLOS IVAN
11597 | PC | HP | 6300 SFF | MXL24817XT | PRINCIPAL | 2 | SRHS | - |  | SDA11597 | INTEL(R) CORE(TM) I5-3470 3.20GHZ | DDR3 | 8 | HDD | 500 | HP | LV1911 | 6CM2440GM8 | 19 | HP | BDALC0NVB3L3R1 | HP |  |  |  | 2018-01-01 | 4 | Fabricante | Expiro | - | Windows 8.1 | Soporte estandar Windows 8.1 expira enero 2023. No tiene soporte extendido. Se debe hacer una mesa de trabajo para analizar si es viable repotenciar piezas de hardware como (disco SDD, memoria RAM, procesadores, perifericos, monitores) y actualizar el sistema operativo que esta quedando sin soporte y se pueden correr riesgos de seguridad y compatibilidad de aplicaciones. | INTERNO | Soporte Tecnico - DGC | 79436614 | JUAN CARLOS RONCANCIO CHAVES
11598 | PC | HP | 6300 SFF | MXL24817WN | PARQUE ALTA MONTAÑA SORATAMA | - | SER | - |  | S544SER17WN | INTEL CORE I5 | DDR3 | 4 | HDD | 500 | [10 empty] | 2018-01-01 | 4 | Fabricante | Expiro | - | Windows 8.1 | Soporte estandar Windows 8.1 expira enero 2023. No tiene soporte extendido. Se debe hacer una mesa de trabajo para analizar si es viable repotenciar piezas de hardware como (disco SDD, memoria RAM, procesadores, perifericos, monitores) y actualizar el sistema operativo que esta quedando sin soporte y se pueden correr riesgos de seguridad y compatibilidad de aplicaciones. | INTERNO | Soporte Tecnico - DGC | 52868181 | BARON WILCHES VIVIAN SILVANA
11599 | PC | HP | 6300 SFF | MXL24817XL | PRINCIPAL | 3 | DGC | ALMACEN |  | S3DGC17XL | INTEL(R) CORE(TM) I5-3470 3.20GHZ | DDR3 | 8 | HDD | 500 | HP | LV1911 | 6CM2440GXX | 19 | HP |  | HP |  |  |  | 2018-01-01 | 4 | Fabricante | Expiro | - | Windows 8.1 | Soporte estandar Windows 8.1 expira enero 2023. No tiene soporte extendido. Se debe hacer una mesa de trabajo para analizar si es viable repotenciar piezas de hardware como (disco SDD, memoria RAM, procesadores, perifericos, monitores) y actualizar el sistema operativo que esta quedando sin soporte y se pueden correr riesgos de seguridad y compatibilidad de aplicaciones. | INTERNO | Soporte Tecnico - DGC | 1026273096 | BARON CHAPARRO JULIAN CAMILO
11600 | PC | HP | 6300 SFF | MXL250018X | PRINCIPAL | 1 | SPPA | - |  | SDA11600 | INTEL(R) CORE(TM) I5-3470 3.20GHZ | DDR3 | 8 | SSD | 512 | HP | LV1911 | 6CM2440GNB | 19 | HP |  | HP |  |  |  | 2018-01-01 | 4 | Fabricante | Expiro | - | Windows 8.1 | Soporte estandar Windows 8.1 expira enero 2023. No tiene soporte extendido. Se debe hacer una mesa de trabajo para analizar si es viable repotenciar piezas de hardware como (disco SDD, memoria RAM, procesadores, perifericos, monitores) y actualizar el sistema operativo que esta quedando sin soporte y se pueden correr riesgos de seguridad y compatibilidad de aplicaciones. | INTERNO | Soporte Tecnico - DGC | 1032357427 | YESENIA DONOSO HERRERA
11601 | PC | HP | 6300 SFF | MXL24817WY | PRINCIPAL | 2 | SCAAV | - |  | S2ITIN17WY | INTEL(R) CORE(TM) I5-3470 3.20GHZ | DDR3 | 4 | HDD | 500 | HP | LV1911 | 6CM2440GXM | 19 | HP | NO LEGIBLE | HP | FCGLF0DOW3V6A4 |  |  | 2018-01-01 | 4 | Fabricante | Expiro | - | Windows 8.1 | Soporte estandar Windows 8.1 expira enero 2023. No tiene soporte extendido. Se debe hacer una mesa de trabajo para analizar si es viable repotenciar piezas de hardware como (disco SDD, memoria RAM, procesadores, perifericos, monitores) y actualizar el sistema operativo que esta quedando sin soporte y se pueden correr riesgos de seguridad y compatibilidad de aplicaciones. | INTERNO | Soporte Tecnico - DGC | 79876838 | HUGO ENRIQUE SAENZ PULIDO
11602 | PC | HP | 6300 SFF | MXL24815K7 | TELETRABAJO | - | OCI | - |  | TELOCI15K7 | INTEL(R) CORE(TM) I5-3470 3.20GHZ | DDR3 | 8 | HDD | 500 | HP | LV1911 | 6CM2440FLL | 19 | HP | BDALC0NVB3L04R | HP | FCMHH0AKZ21NED |  |  | 2018-01-01 | 4 | Fabricante | Expiro | - | Windows 8.1 | Soporte estandar Windows 8.1 expira enero 2023. No tiene soporte extendido. Se debe hacer una mesa de trabajo para analizar si es viable repotenciar piezas de hardware como (disco SDD, memoria RAM, procesadores, perifericos, monitores) y actualizar el sistema operativo que esta quedando sin soporte y se pueden correr riesgos de seguridad y compatibilidad de aplicaciones. | INTERNO | Soporte Tecnico - DGC | 52479520 | DIANA MARCELA CHINCHILLA TORRES
11603 | PC | HP | 6300 SFF | MXL24817TB | PRINCIPAL | 2 | SRHS | - |  | S2SRHS17TB | INTEL(R) CORE(TM) I53470 3.20GHZ | DDR3 | 4 | HDD | 1 TB | HP | LV1911 | 6CM2440GYD | 19 | HP |  | HP |  |  |  | 2018-01-01 | 4 | Fabricante | Expiro |  | Windows 8.1 | Soporte estandar Windows 8.1 expira enero 2023. No tiene soporte extendido. Se debe hacer una mesa de trabajo para analizar si es viable repotenciar piezas de hardware como (disco SDD, memoria RAM, procesadores, perifericos, monitores) y actualizar el sistema operativo que esta quedando sin soporte y se pueden correr riesgos de seguridad y compatibilidad de aplicaciones. | INTERNO | Soporte Tecnico DGC | 51692718 | AMANDA FUQUENE ESPEJO
11604 | PC | HP | 6300 SFF | MXL24817SW | TELETRABAJO | - | DLA | - |  | TELDLA17SW | INTEL(R) CORE(TM) I5-3470 3.20GHZ | DDR3 | 8 | HDD | 500 | HP | LV1911 |  | 19 | HP |  | HP |  |  |  | 2018-01-01 | 4 | Fabricante | Expiro | - | Windows 8.1 | Soporte estandar Windows 8.1 expira enero 2023. No tiene soporte extendido. Se debe hacer una mesa de trabajo para analizar si es viable repotenciar piezas de hardware como (disco SDD, memoria RAM, procesadores, perifericos, monitores) y actualizar el sistema operativo que esta quedando sin soporte y se pueden correr riesgos de seguridad y compatibilidad de aplicaciones. | INTERNO | Soporte Tecnico - DGC | 1070595846 | TATIANA MARIA DE LA ROCHE TODARO
11605 | PC | HP | 6300 SFF | MXL24817XM | ARCHIVO CENTRAL 77 | - | DGC | ARCHIVO CENTRAL |  | SDA11605 | INTEL CORE I5 | DDR3 | 8 | SSD / HDD | 512 | [10 empty] | 2018-01-01 | 4 | Fabricante | Expiro | - | Windows 8.1 | Soporte estandar Windows 8.1 expira enero 2023. No tiene soporte extendido. Se debe hacer una mesa de trabajo para analizar si es viable repotenciar piezas de hardware como (disco SDD, memoria RAM, procesadores, perifericos, monitores) y actualizar el sistema operativo que esta quedando sin soporte y se pueden correr riesgos de seguridad y compatibilidad de aplicaciones. | INTERNO | Soporte Tecnico - DGC | 80771465 | HAMES ALEXIS ARIAS VELEZ
11606 | PC | HP | 6300 SFF | MXL250019B | TELETRABAJO | - | DGA | - |  | TELDGA019B | INTEL(R) CORE(TM) I5-3470 3.20GHZ | DDR3 | 8 | HDD | 500 | HP | LV1911 | 6CM2440HL2 | 19 | HP | WE1592023447 | HP | 7CH80533B6 |  |  | 2018-01-01 | 4 | Fabricante | Expiro | - | Windows 8.1 | Soporte estandar Windows 8.1 expira enero 2023. No tiene soporte extendido. Se debe hacer una mesa de trabajo para analizar si es viable repotenciar piezas de hardware como (disco SDD, memoria RAM, procesadores, perifericos, monitores) y actualizar el sistema operativo que esta quedando sin soporte y se pueden correr riesgos de seguridad y compatibilidad de aplicaciones. | INTERNO | Soporte Tecnico - DGC | 79569740 | JOSE FERNANDO CUELLO CUELLO
11607 | PC | HP | 6300 SFF | MXL250018V | PRINCIPAL | 3 | SSFFS | - |  | S3SSFFS018V | INTEL(R) CORE(TM) I5-3470 3.20GHZ | DDR3 | 4 | HDD | 500 | HP | LV1911 | 6CM3091J93 | 19 | HP |  | HP |  |  |  | 2018-01-01 | 4 | Fabricante | Expiro | - | Windows 8.1 | Soporte estandar Windows 8.1 expira enero 2023. No tiene soporte extendido. Se debe hacer una mesa de trabajo para analizar si es viable repotenciar piezas de hardware como (disco SDD, memoria RAM, procesadores, perifericos, monitores) y actualizar el sistema operativo que esta quedando sin soporte y se pueden correr riesgos de seguridad y compatibilidad de aplicaciones. | INTERNO | Soporte Tecnico - DGC | 51956823 | CARMEN ROCIO GONZALEZ CANTOR
11608 | PC | HP | 6300 SFF | MXL24817T6 | PRINCIPAL | 3 | SSFFS | - |  | S3SSFFS17T6 | INTEL(R) CORE(TM) I5-3470 3.20GHZ | DDR3 | 4 | HDD | 500 | HP | LV1911 | 6CM2440HQ6 | 19 | HP | BDALC0NVB3L3OL | HP | FCMHH0AKZ9DCEM |  |  | 2018-01-01 | 4 | Fabricante | Expiro | - | Windows 8.1 | Soporte estandar Windows 8.1 expira enero 2023. No tiene soporte extendido. Se debe hacer una mesa de trabajo para analizar si es viable repotenciar piezas de hardware como (disco SDD, memoria RAM, procesadores, perifericos, monitores) y actualizar el sistema operativo que esta quedando sin soporte y se pueden correr riesgos de seguridad y compatibilidad de aplicaciones. | INTERNO | Soporte Tecnico - DGC | 53012724 | CINDY CRISTINA LEGUIZAMO PARDO
11609 | PC | HP | 6300 SFF | MXL24817XJ | PRINCIPAL | 2 | DGA | - |  | S2DGA17XJ | INTEL(R) CORE(TM) I5-3470 3.20GHZ | DDR3 | 8 | HDD | 500 | HP | LV1911 | 6CM2440GXH | 19 | [6 empty] | 2018-01-01 | 4 | Fabricante | Expiro | - | Windows 8.1 | Soporte estandar Windows 8.1 expira enero 2023. No tiene soporte extendido. Se debe hacer una mesa de trabajo para analizar si es viable repotenciar piezas de hardware como (disco SDD, memoria RAM, procesadores, perifericos, monitores) y actualizar el sistema operativo que esta quedando sin soporte y se pueden correr riesgos de seguridad y compatibilidad de aplicaciones. | INTERNO | Soporte Tecnico - DGC | 79937990 | DIEGO FRANCISCO RUBIO GOYES
11610 | PC | HP | 6300 SFF | MXL24817WC | PRINCIPAL | 1 | SF | - |  | S1SF11610 | INTEL(R) CORE(TM) I5-3470 3.20GHZ | DDR3 | 8 | SSD | 512 | HP | LV1911 | 6CM2440FT7 | 19 | HP | BDALC0NVB3L3R4 | HP | FCMHF0A9W5S5E6 |  |  | 2018-01-01 | 4 | Fabricante | Expiro | - | Windows 8.1 | Soporte estandar Windows 8.1 expira enero 2023. No tiene soporte extendido. Se debe hacer una mesa de trabajo para analizar si es viable repotenciar piezas de hardware como (disco SDD, memoria RAM, procesadores, perifericos, monitores) y actualizar el sistema operativo que esta quedando sin soporte y se pueden correr riesgos de seguridad y compatibilidad de aplicaciones. | INTERNO | Soporte Tecnico - DGC | 52507438 | MARTINEZ CAMELO MARTHA ISABEL
11611 | PC | HP | 6300 SFF | MXL24817XD | PRINCIPAL | 1 | SC | - |  | S1SC11611 | INTEL(R) CORE(TM) I5-3470 3.20GHZ | DDR3 | 8 | HDD | 500 | HP | LV1911 | 6CM2440GYB | 19 | HP | BDALC0NVB3L3ML | HP | FCMHH0CVABYVY1 |  |  | 2018-01-01 | 4 | Fabricante | Expiro | - | Windows 8.1 | Soporte estandar Windows 8.1 expira enero 2023. No tiene soporte extendido. Se debe hacer una mesa de trabajo para analizar si es viable repotenciar piezas de hardware como (disco SDD, memoria RAM, procesadores, perifericos, monitores) y actualizar el sistema operativo que esta quedando sin soporte y se pueden correr riesgos de seguridad y compatibilidad de aplicaciones. | INTERNO | Soporte Tecnico - DGC | 35463043 | MARTHA MARGARITA VILLEGAS HERNANDEZ
11612 | PC | HP | 6300 SFF | MXL24817XP | PRINCIPAL | 3 | SSFFS | - |  | S3SSFFS17XP | INTEL(R) CORE(TM) I5-3470 3.20GHZ | DDR3 | 4 | HDD | 500 | HP | LV1911 | 6CM2440GMB | [7 empty] | 2018-01-01 | 4 | Fabricante | Expiro | - | Windows 8.1 | Soporte estandar Windows 8.1 expira enero 2023. No tiene soporte extendido. Se debe hacer una mesa de trabajo para analizar si es viable repotenciar piezas de hardware como (disco SDD, memoria RAM, procesadores, perifericos, monitores) y actualizar el sistema operativo que esta quedando sin soporte y se pueden correr riesgos de seguridad y compatibilidad de aplicaciones. | INTERNO | Soporte Tecnico - DGC | 51956823 | CARMEN ROCIO GONZALEZ CANTOR
11613 | PC | HP | 6300 SFF | MXL24817WK | PRINCIPAL | 3 | SSFFS | - |  | S3SSFFS17WK | INTEL(R) CORE(TM) I5-3470 3.20GHZ | DDR3 | 4 | HDD | 500 | HP | LV1911 | 6CM2440GX7 | 19 | HP | BDALC0NVB3K3F9 | HP | FCGLF0DHD3KHBM |  |  | 2018-01-01 | 4 | Fabricante | Expiro | - | Windows 8.1 | Soporte estandar Windows 8.1 expira enero 2023. No tiene soporte extendido. Se debe hacer una mesa de trabajo para analizar si es viable repotenciar piezas de hardware como (disco SDD, memoria RAM, procesadores, perifericos, monitores) y actualizar el sistema operativo que esta quedando sin soporte y se pueden correr riesgos de seguridad y compatibilidad de aplicaciones. | INTERNO | Soporte Tecnico - DGC | 52885973 | GRANDE PULIDO DIANA CAROLINA
11614 | PC | HP | 6300 SFF | MXL24817TM | OFICINA ENLACE TERMINAL SUR | - | SSFFS | - |  | TERMINAL SUR | INTEL CORE I5 | DDR3 | 4 | HDD | 500 | [10 empty] | 2018-01-01 | 4 | Fabricante | Expiro | - | Windows 8.1 | Soporte estandar Windows 8.1 expira enero 2023. No tiene soporte extendido. Se debe hacer una mesa de trabajo para analizar si es viable repotenciar piezas de hardware como (disco SDD, memoria RAM, procesadores, perifericos, monitores) y actualizar el sistema operativo que esta quedando sin soporte y se pueden correr riesgos de seguridad y compatibilidad de aplicaciones. | INTERNO | Soporte Tecnico - DGC | 53012724 | CINDY CRISTINA LEGUIZAMO PARDO
11615 | PC | HP | 6300 SFF | MXL24814J5 | PRINCIPAL | 3 | SCASP | - |  | S3SCASP14J5 | INTEL(R) CORE(TM) I5-3470 3.20GHZ | DDR3 | 4 | HDD | 500 | HP | LV1911 | 6CM2440FSN | 19 | HP |  | HP |  |  |  | 2018-01-01 | 4 | Fabricante | Expiro | - | Windows 8.1 | Soporte estandar Windows 8.1 expira enero 2023. No tiene soporte extendido. Se debe hacer una mesa de trabajo para analizar si es viable repotenciar piezas de hardware como (disco SDD, memoria RAM, procesadores, perifericos, monitores) y actualizar el sistema operativo que esta quedando sin soporte y se pueden correr riesgos de seguridad y compatibilidad de aplicaciones. | INTERNO | Soporte Tecnico - DGC | 1010209114 | MERCHAN SALGADO DIANA MARCELA
11616 | PC | HP | 6300 SFF | MXL24814JP | PRINCIPAL | 3 | SCASP | - |  | S3SCASP14JP | INTEL(R) CORE(TM) I5-3470 3.20GHZ | DDR3 | 4 | HDD | 500 | HP | LV1911 | 6CM2440GNH | 19 | HP | BDALC0NVB3L3OT | HP | NO LEGIBLE |  |  | 2018-01-01 | 4 | Fabricante | Expiro | - | Windows 8.1 | Soporte estandar Windows 8.1 expira enero 2023. No tiene soporte extendido. Se debe hacer una mesa de trabajo para analizar si es viable repotenciar piezas de hardware como (disco SDD, memoria RAM, procesadores, perifericos, monitores) y actualizar el sistema operativo que esta quedando sin soporte y se pueden correr riesgos de seguridad y compatibilidad de aplicaciones. | INTERNO | Soporte Tecnico - DGC | 53159610 | TELLEZ MARTINEZ DIANA CAROLINA
11617 | PC | HP | 6300 SFF | MXL24817TF | TELETRABAJO | - | DCA | - |  | TELDCA17TF | INTEL(R) CORE(TM) I5-3470 3.20GHZ | DDR3 | 8 | HDD | 1 TB | HP | LV1911 | 6CM2440HPK | 19 | HP | B3L3QB | HP | 33H5JZ |  |  | 2018-01-01 | 4 | Fabricante | Expiro | - | Windows 8.1 | Soporte estandar Windows 8.1 expira enero 2023. No tiene soporte extendido. Se debe hacer una mesa de trabajo para analizar si es viable repotenciar piezas de hardware como (disco SDD, memoria RAM, procesadores, perifericos, monitores) y actualizar el sistema operativo que esta quedando sin soporte y se pueden correr riesgos de seguridad y compatibilidad de aplicaciones. | INTERNO | Soporte Tecnico - DGC | 79800435 | JOSE FABIAN CRUZ HERRERA
11618 | PC | HP | 6300 SFF | MXL24817XF | PRINCIPAL | 2 | SEGAE | - |  | S2SEGAE17XF | INTEL(R) CORE(TM) I5-3470 3.20GHZ | DDR3 | 4 | HDD | 500 | HP | LV1911 | 6CM2440GXS | 19 | HP |  | HP |  |  |  | 2018-01-01 | 4 | Fabricante | Expiro | - | Windows 8.1 | Soporte estandar Windows 8.1 expira enero 2023. No tiene soporte extendido. Se debe hacer una mesa de trabajo para analizar si es viable repotenciar piezas de hardware como (disco SDD, memoria RAM, procesadores, perifericos, monitores) y actualizar el sistema operativo que esta quedando sin soporte y se pueden correr riesgos de seguridad y compatibilidad de aplicaciones. | INTERNO | Soporte Tecnico - DGC | 79569740 | JOSE FERNANDO CUELLO CUELLO
11619 | PC | HP | 6300 SFF | MXL24814HH | PARQUE MIRADOR JUAN REY | - | SER | - |  | SER14HH | INTEL(R) CORE(TM) I5-3470 3.20GHZ | DDR3 | 8 | HDD | 500 | HP | LV1911 | 6CM2440GLN | 19 | HP |  | HP |  |  |  | 2018-01-01 | 4 | Fabricante | Expiro | - | Windows 8.1 | Soporte estandar Windows 8.1 expira enero 2023. No tiene soporte extendido. Se debe hacer una mesa de trabajo para analizar si es viable repotenciar piezas de hardware como (disco SDD, memoria RAM, procesadores, perifericos, monitores) y actualizar el sistema operativo que esta quedando sin soporte y se pueden correr riesgos de seguridad y compatibilidad de aplicaciones. | INTERNO | Soporte Tecnico - DGC | 52171566 | VIVIANA VANEGAS VASQUEZ
11620 | PC | HP | 6300 SFF | MXL24814H7 | PRINCIPAL | 1 | SPPA | - |  | S1SPPA14H7 | INTEL(R) CORE(TM) I5-3470 3.20GHZ | DDR3 | 8 | HDD | 500 | HP | LV1911 | 6CM2440FSQ | 19 | HP |  | HP |  |  |  | 2018-01-01 | 4 | Fabricante | Expiro | - | Windows 8.1 | Soporte estandar Windows 8.1 expira enero 2023. No tiene soporte extendido. Se debe hacer una mesa de trabajo para analizar si es viable repotenciar piezas de hardware como (disco SDD, memoria RAM, procesadores, perifericos, monitores) y actualizar el sistema operativo que esta quedando sin soporte y se pueden correr riesgos de seguridad y compatibilidad de aplicaciones. | INTERNO | Soporte Tecnico - DGC | 1032357427 | YESENIA DONOSO HERRERA
11621 | PC | HP | 6300 SFF | MXL24817WX | TELETRABAJO | - | SF | - |  | S1SF17WX | INTEL(R) CORE(TM) I5-3470 3.20GHZ | DDR3 | 8 | HDD | 500 | HP | LV1911 |  | 19 | HP |  | HP |  |  |  | 2018-01-01 | 4 | Fabricante | Expiro | - | Windows 8.1 | Soporte estandar Windows 8.1 expira enero 2023. No tiene soporte extendido. Se debe hacer una mesa de trabajo para analizar si es viable repotenciar piezas de hardware como (disco SDD, memoria RAM, procesadores, perifericos, monitores) y actualizar el sistema operativo que esta quedando sin soporte y se pueden correr riesgos de seguridad y compatibilidad de aplicaciones. | INTERNO | Soporte Tecnico - DGC | 79335263 | DANIEL MELQUICEDEC ALAYON TRIANA
11622 | PC | HP | 6300 SFF | MXL24814J8 | TELETRABAJO | - | SCAAV | - |  | TELSCAAV14J8 | INTEL(R) CORE(TM) I5-3470 3.20GHZ | DDR3 | 4 | HDD | 500 | HP | LV1911 |  | 19 | HP |  | HP |  |  |  | 2018-01-01 | 4 | Fabricante | Expiro | - | Windows 8.1 | Soporte estandar Windows 8.1 expira enero 2023. No tiene soporte extendido. Se debe hacer una mesa de trabajo para analizar si es viable repotenciar piezas de hardware como (disco SDD, memoria RAM, procesadores, perifericos, monitores) y actualizar el sistema operativo que esta quedando sin soporte y se pueden correr riesgos de seguridad y compatibilidad de aplicaciones. | INTERNO | Soporte Tecnico - DGC | 51799228 | LEONARDO QUIÑONES CANTOR
11623 | PC | HP | 6300 SFF | MXL24817XG | TELETRABAJO | - | SEGAE | - |  | TELSEGAE17XG | INTEL(R) CORE(TM) I5-3470 3.20GHZ | DDR3 | 8 | HDD | 500 | HP | LV1911 | 6CM2440GYG | 19 | HP | BDALC0NVB3L3MT | HP | FCGLF0D7Z3G9MS |  |  | 2018-01-01 | 4 | Fabricante | Expiro | - | Windows 8.1 | Soporte estandar Windows 8.1 expira enero 2023. No tiene soporte extendido. Se debe hacer una mesa de trabajo para analizar si es viable repotenciar piezas de hardware como (disco SDD, memoria RAM, procesadores, perifericos, monitores) y actualizar el sistema operativo que esta quedando sin soporte y se pueden correr riesgos de seguridad y compatibilidad de aplicaciones. | INTERNO | Soporte Tecnico - DGC | 51782099 | MARTHA PATRICIA MOLINA LEON
11624 | PC | HP | 6300 SFF | MXL24814JN | PRINCIPAL | 2 | SCAAV | - |  | S2ITIN14JN | INTEL(R) CORE(TM) I5-3470 3.20GHZ | DDR3 | 4 | HDD | 500 | HP | LV1911 | 6CM2440FSX | 19 | HP | BEXJL0ACP9PBH1 | HP | NO LEGIBLE |  |  | 2018-01-01 | 4 | Fabricante | Expiro | - | Windows 8.1 | Soporte estandar Windows 8.1 expira enero 2023. No tiene soporte extendido. Se debe hacer una mesa de trabajo para analizar si es viable repotenciar piezas de hardware como (disco SDD, memoria RAM, procesadores, perifericos, monitores) y actualizar el sistema operativo que esta quedando sin soporte y se pueden correr riesgos de seguridad y compatibilidad de aplicaciones. | INTERNO | Soporte Tecnico - DGC | 79876838 | HUGO ENRIQUE SAENZ PULIDO
11625 | PC | HP | 6300 SFF | MXL24817WL | PRINCIPAL | 1 | DPSIA | - |  | S1DPSIA17WL | INTEL(R) CORE(TM) I5-3470 3.20GHZ | DDR3 | 8 | HDD | 500 | HP | LV1911 | 6CM2440HQ3 | 19 | HP | NO LEGIBLE | HP | FCMHH0C6YC4D3A |  |  | 2018-01-01 | 4 | Fabricante | Expiro | - | Windows 8.1 | Soporte estandar Windows 8.1 expira enero 2023. No tiene soporte extendido. Se debe hacer una mesa de trabajo para analizar si es viable repotenciar piezas de hardware como (disco SDD, memoria RAM, procesadores, perifericos, monitores) y actualizar el sistema operativo que esta quedando sin soporte y se pueden correr riesgos de seguridad y compatibilidad de aplicaciones. | INTERNO | Soporte Tecnico - DGC | 51748090 | MARIA CARMENZA GIRALDO SALAZAR
11626 | PC | HP | 6300 SFF | MXL24814HW | PRINCIPAL | 2 | SEGAE | - |  | S2SEGAE14HW | INTEL(R) CORE(TM) I5-3470 3.20GHZ | DDR3 | 4 | HDD | 1 TB | HP | LV1911 | 6CM2440GMG | 19 | HP |  | HP |  |  |  | 2018-01-01 | 4 | Fabricante | Expiro | - | Windows 8.1 | Soporte estandar Windows 8.1 expira enero 2023. No tiene soporte extendido. Se debe hacer una mesa de trabajo para analizar si es viable repotenciar piezas de hardware como (disco SDD, memoria RAM, procesadores, perifericos, monitores) y actualizar el sistema operativo que esta quedando sin soporte y se pueden correr riesgos de seguridad y compatibilidad de aplicaciones. | INTERNO | Soporte Tecnico - DGC | 80124722 | ALEJANDRO GOMEZ CUBILLOS
11627 | PC | HP | 6300 SFF | MXL24817WM | TELETRABAJO | - | OCI | - |  | TELOCI17WM | INTEL(R) CORE(TM) I5-3470 3.20GHZ | DDR3 | 8 | HDD | 500 | HP | LV1911 | 6CM2440GLT | 19 | HP | BDALC0NVB3L3N7 | HP | FCGLF0D7Z3G9N4 |  |  | 2018-01-01 | 4 | Fabricante | Expiro | - | Windows 8.1 | Soporte estandar Windows 8.1 expira enero 2023. No tiene soporte extendido. Se debe hacer una mesa de trabajo para analizar si es viable repotenciar piezas de hardware como (disco SDD, memoria RAM, procesadores, perifericos, monitores) y actualizar el sistema operativo que esta quedando sin soporte y se pueden correr riesgos de seguridad y compatibilidad de aplicaciones. | INTERNO | Soporte Tecnico - DGC | 41790473 | SARA STELLA MOYANO MELO
11628 | PC | HP | 6300 SFF | MXL24817SL | PRINCIPAL | 1 | SF | - |  | S1SF17SL | INTEL(R) CORE(TM) I5-3470 3.20GHZ | DDR3 | 8 | HDD | 1 TB | HP | LV1911 | 6CM2440FRV | 19 | HP | BAUDU0KVB0N2MG | HP | FCGLH0D9W3PDWW |  |  | 2018-01-01 | 4 | Fabricante | Expiro | - | Windows 8.1 | Soporte estandar Windows 8.1 expira enero 2023. No tiene soporte extendido. Se debe hacer una mesa de trabajo para analizar si es viable repotenciar piezas de hardware como (disco SDD, memoria RAM, procesadores, perifericos, monitores) y actualizar el sistema operativo que esta quedando sin soporte y se pueden correr riesgos de seguridad y compatibilidad de aplicaciones. | INTERNO | Soporte Tecnico - DGC | 1030601827 | RODRIGUEZ BENAVIDES LUISA FERNANDA
11629 | PC | HP | 6300 SFF | MXL24817X1 | PRINCIPAL | 3 | SSFFS | - |  | S3SSFFS17X1 | INTEL(R) CORE(TM) I5-3470 3.20GHZ | DDR3 | 4 | HDD | 500 | HP | LV1911 | 6CM2440GYH | 19 | HP | NO LEGIBLE | HP | FCGLF0D7Z3G9NMZ |  |  | 2018-01-01 | 4 | Fabricante | Expiro | - | Windows 8.1 | Soporte estandar Windows 8.1 expira enero 2023. No tiene soporte extendido. Se debe hacer una mesa de trabajo para analizar si es viable repotenciar piezas de hardware como (disco SDD, memoria RAM, procesadores, perifericos, monitores) y actualizar el sistema operativo que esta quedando sin soporte y se pueden correr riesgos de seguridad y compatibilidad de aplicaciones. | INTERNO | Soporte Tecnico - DGC | 19418512 | TITO GERARDO CALVO SERRATO
11630 | PC | HP | 6300 SFF | MXL24817WV | CADE TOBERIN | BODEGA | SGCD | ATENCION CIUDADANO |  | S1ITIN17WV | INTEL(R) CORE(TM) I5-3470 3.20GHZ | DDR3 | 8 | HDD | 500 | HP | LV1911 | 6CM2440FTC | 19 | HP |  | HP |  |  |  | 2018-01-01 | 4 | Fabricante | Expiro | - | Windows 8.1 | Soporte estandar Windows 8.1 expira enero 2023. No tiene soporte extendido. Se debe hacer una mesa de trabajo para analizar si es viable repotenciar piezas de hardware como (disco SDD, memoria RAM, procesadores, perifericos, monitores) y actualizar el sistema operativo que esta quedando sin soporte y se pueden correr riesgos de seguridad y compatibilidad de aplicaciones. | INTERNO | Soporte Tecnico - DGC | 1070608320 | CUELLAR ROA CRISTIAN ALEXANDER
11631 | PC | HP | 6300 SFF | MXL24817XX | PRINCIPAL | 1 | DCA | - |  | S1DCA17XX | INTEL(R) CORE(TM) I5-3470 3.20GHZ | DDR3 | 4 | HDD | 500 | HP | LV1911 | 6CM2440FTF | 19 | HP | L3T3 | HP | NO LEGIBLE |  |  | 2018-01-01 | 4 | Fabricante | Expiro | - | Windows 8.1 | Soporte estandar Windows 8.1 expira enero 2023. No tiene soporte extendido. Se debe hacer una mesa de trabajo para analizar si es viable repotenciar piezas de hardware como (disco SDD, memoria RAM, procesadores, perifericos, monitores) y actualizar el sistema operativo que esta quedando sin soporte y se pueden correr riesgos de seguridad y compatibilidad de aplicaciones. | INTERNO | Soporte Tecnico - DGC | 80243688 | RODRIGO ALBERTO MANRIQUE FORERO
11632 | PC | HP | 6300 SFF | MXL24817X5 | CENTRO DE FAUNA CAV | - | SSFFS | - |  | S2SRHS17X5 | INTEL(R) CORE(TM) I5-3470 3.20GHZ | DDR3 | 4 | HDD | 500 | HP | LV1911 | 6CM2440GXV | 19 | HP |  | HP |  |  |  | 2018-01-01 | 4 | Fabricante | Expiro | - | Windows 8.1 | Soporte estandar Windows 8.1 expira enero 2023. No tiene soporte extendido. Se debe hacer una mesa de trabajo para analizar si es viable repotenciar piezas de hardware como (disco SDD, memoria RAM, procesadores, perifericos, monitores) y actualizar el sistema operativo que esta quedando sin soporte y se pueden correr riesgos de seguridad y compatibilidad de aplicaciones. | INTERNO | Soporte Tecnico - DGC | 80725791 | ROMERO SOLER DIEGO ANDRES
11633 | PC | HP | 6300 SFF | MXL24814HQ | PRINCIPAL | 1 | DPSIA | - |  | S1DPSIA14HQ | INTEL(R) CORE(TM) I5-3470 3.20GHZ | DDR3 | 4 | HDD | 500 | HP | LV1911 | 6CM2440FTL | 19 | HP | BDALC0NVB3L3O4 | HP | FCGLF0D7Z3G9C1 |  |  | 2018-01-01 | 4 | Fabricante | Expiro | - | Windows 8.1 | Soporte estandar Windows 8.1 expira enero 2023. No tiene soporte extendido. Se debe hacer una mesa de trabajo para analizar si es viable repotenciar piezas de hardware como (disco SDD, memoria RAM, procesadores, perifericos, monitores) y actualizar el sistema operativo que esta quedando sin soporte y se pueden correr riesgos de seguridad y compatibilidad de aplicaciones. | INTERNO | Soporte Tecnico - DGC | 46450418 | MARY TERESA LIZARAZO RAMIREZ
11634 | PC | HP | 6300 SFF | MXL24814HF | PRINCIPAL | 3 | SSFFS | - |  | S3SSFFS14HF | INTEL(R) CORE(TM) I5-3470 3.20GHZ | DDR3 | 4 | HDD | 500 | HP | LV1911 | 6CM2440GMY | 19 | HP |  | HP |  |  |  | 2018-01-01 | 4 | Fabricante | Expiro | - | Windows 8.1 | Soporte estandar Windows 8.1 expira enero 2023. No tiene soporte extendido. Se debe hacer una mesa de trabajo para analizar si es viable repotenciar piezas de hardware como (disco SDD, memoria RAM, procesadores, perifericos, monitores) y actualizar el sistema operativo que esta quedando sin soporte y se pueden correr riesgos de seguridad y compatibilidad de aplicaciones. | INTERNO | Soporte Tecnico - DGC | 13922949 | ZARATE BERMUDEZ JOHN FREDY
11635 | PC | HP | 6300 SFF | MXL24814J9 | PRINCIPAL | 3 | OCI | - |  | S3OCI14J9 | INTEL(R) CORE(TM) I5-3470 3.20GHZ | DDR3 | 8 | HDD | 500 | HP | LV1911 | 6CM2440GNL | 19 | HP | BAUDU0KVB0M6DT | HP | NO LEGIBLE |  |  | 2018-01-01 | 4 | Fabricante | Expiro | - | Windows 8.1 | Soporte estandar Windows 8.1 expira enero 2023. No tiene soporte extendido. Se debe hacer una mesa de trabajo para analizar si es viable repotenciar piezas de hardware como (disco SDD, memoria RAM, procesadores, perifericos, monitores) y actualizar el sistema operativo que esta quedando sin soporte y se pueden correr riesgos de seguridad y compatibilidad de aplicaciones. | INTERNO | Soporte Tecnico - DGC | 51741757 | LUZ MARINA ZULUAGA TAPASCO
11636 | PC | HP | 6300 SFF | MXL24814JC | PRINCIPAL | 2 | SRHS | - |  | S2SRHS11636 | INTEL(R) CORE(TM) I5-3470 3.20GHZ | DDR3 | 8 | SSD / HDD | 512 / 1 TB | HP | LV1911 | 6CM2440FTJ | 19 | HP |  | HP |  |  |  | 2018-01-01 | 4 | Fabricante | Expiro | - | Windows 8.1 | Soporte estandar Windows 8.1 expira enero 2023. No tiene soporte extendido. Se debe hacer una mesa de trabajo para analizar si es viable repotenciar piezas de hardware como (disco SDD, memoria RAM, procesadores, perifericos, monitores) y actualizar el sistema operativo que esta quedando sin soporte y se pueden correr riesgos de seguridad y compatibilidad de aplicaciones. | INTERNO | Soporte Tecnico - DGC | 51917788 | SANDRA PATRICIA MELENDEZ
11637 | PC | HP | 6300 SFF | MXL24814JB | PRINCIPAL | 1 | OPEL | - |  | S1OPEL14JB | INTEL(R) CORE(TM) I5-3470 3.20GHZ | DDR3 | 4 | HDD | 500 | HP | LV1911 | 6CM2440FRW | 19 | HP |  | HP |  |  |  | 2018-01-01 | 4 | Fabricante | Expiro | - | Windows 8.1 | Soporte estandar Windows 8.1 expira enero 2023. No tiene soporte extendido. Se debe hacer una mesa de trabajo para analizar si es viable repotenciar piezas de hardware como (disco SDD, memoria RAM, procesadores, perifericos, monitores) y actualizar el sistema operativo que esta quedando sin soporte y se pueden correr riesgos de seguridad y compatibilidad de aplicaciones. | INTERNO | Soporte Tecnico - DGC | 51672357 | ALIX AUXILIADORA MONTES ARROYO
11638 | PC | HP | 6300 SFF | MXL24814J4 | TELETRABAJO | - | OPEL | - |  | S1OPEL14J4 | INTEL(R) CORE(TM) I5-3470 3.20GHZ | DDR3 | 8 | HDD | 500 | HP | LV1911 |  | 19 | HP |  | HP |  |  |  | 2018-01-01 | 4 | Fabricante | Expiro | - | Windows 8.1 | Soporte estandar Windows 8.1 expira enero 2023. No tiene soporte extendido. Se debe hacer una mesa de trabajo para analizar si es viable repotenciar piezas de hardware como (disco SDD, memoria RAM, procesadores, perifericos, monitores) y actualizar el sistema operativo que esta quedando sin soporte y se pueden correr riesgos de seguridad y compatibilidad de aplicaciones. | INTERNO | Soporte Tecnico - DGC | 40377127 | LUZ STELLA REY SABOGAL
11639 | PC | HP | 6300 SFF | MXL24817XW | TELETRABAJO | - | SRHS | - |  | TELSRHS17XW | INTEL(R) CORE(TM) I5-3470 3.20GHZ | DDR3 | 8 | SSD | 480 | HP | LV1911 | 6CM2440FLP | 19 | HP | BDALCONVB3L3ND | HP | FCGLF0D7Z3G9MR |  |  | 2018-01-01 | 4 | Fabricante | Expiro | - | Windows 8.1 | Soporte estandar Windows 8.1 expira enero 2023. No tiene soporte extendido. Se debe hacer una mesa de trabajo para analizar si es viable repotenciar piezas de hardware como (disco SDD, memoria RAM, procesadores, perifericos, monitores) y actualizar el sistema operativo que esta quedando sin soporte y se pueden correr riesgos de seguridad y compatibilidad de aplicaciones. | INTERNO | Soporte Tecnico - DGC | 79436614 | JUAN CARLOS RONCANCIO CHAVES
11640 | PC | HP | 6300 SFF | MXL24814J7 | PRINCIPAL | 3 | DLA | - |  | S3DLA14J7 | INTEL(R) CORE(TM) I5-3470 3.20GHZ | DDR3 | 4 | HDD | 500 | HP | LV1911 | 6CM2440GYS | 19 | HP |  | HP |  |  |  | 2018-01-01 | 4 | Fabricante | Expiro | - | Windows 8.1 | Soporte estandar Windows 8.1 expira enero 2023. No tiene soporte extendido. Se debe hacer una mesa de trabajo para analizar si es viable repotenciar piezas de hardware como (disco SDD, memoria RAM, procesadores, perifericos, monitores) y actualizar el sistema operativo que esta quedando sin soporte y se pueden correr riesgos de seguridad y compatibilidad de aplicaciones. | INTERNO | Soporte Tecnico - DGC | 1130605619 | CRISTIAN ALONSO CARABALY CERRA
11641 | PC | HP | 6300 SFF | MXL24817WJ | PRINCIPAL | 1 | OPEL | - |  | S1OPEL11641 | INTEL(R) CORE(TM) I5-3470 3.20GHZ | DDR3 | 8 | HDD | 500 | HP | LV1911 | 6CM2440GY8 | 19 | HP | NO LEGIBLE | HP | NO LEGIBLE |  |  | 2018-01-01 | 4 | Fabricante | Expiro | - | Windows 8.1 | Soporte estandar Windows 8.1 expira enero 2023. No tiene soporte extendido. Se debe hacer una mesa de trabajo para analizar si es viable repotenciar piezas de hardware como (disco SDD, memoria RAM, procesadores, perifericos, monitores) y actualizar el sistema operativo que esta quedando sin soporte y se pueden correr riesgos de seguridad y compatibilidad de aplicaciones. | INTERNO | Soporte Tecnico - DGC | 80011212 | ALVAREZ ROJAS GABRIEL VICENTE
11642 | PC | HP | 6300 SFF | MXL24817XQ | PRINCIPAL | 1 | OPEL | - |  | S1OPEL17XQ | INTEL(R) CORE(TM) I5-3470 3.20GHZ | DDR3 | 4 | HDD | 500 | HP | LV1911 | 6CM2360X22 | 19 | HP |  | HP |  |  |  | 2018-01-01 | 4 | Fabricante | Expiro | - | Windows 8.1 | Soporte estandar Windows 8.1 expira enero 2023. No tiene soporte extendido. Se debe hacer una mesa de trabajo para analizar si es viable repotenciar piezas de hardware como (disco SDD, memoria RAM, procesadores, perifericos, monitores) y actualizar el sistema operativo que esta quedando sin soporte y se pueden correr riesgos de seguridad y compatibilidad de aplicaciones. | INTERNO | Soporte Tecnico - DGC | 14228409 | NELSON BETANCOURT CLAROS
11643 | PC | HP | 6300 SFF | MXL250018J | PRINCIPAL | 3 | OCI | - |  | S3OCI018J | INTEL(R) CORE(TM) I5-3470 3.20GHZ | DDR3 | 4 | HDD | 500 | HP | LV1911 | 6CM2440GMP | 19 | HP | BDALC0NVB3L3PN | HP | NO LEGIBLE |  |  | 2018-01-01 | 4 | Fabricante | Expiro | - | Windows 8.1 | Soporte estandar Windows 8.1 expira enero 2023. No tiene soporte extendido. Se debe hacer una mesa de trabajo para analizar si es viable repotenciar piezas de hardware como (disco SDD, memoria RAM, procesadores, perifericos, monitores) y actualizar el sistema operativo que esta quedando sin soporte y se pueden correr riesgos de seguridad y compatibilidad de aplicaciones. | INTERNO | Soporte Tecnico - DGC | 51741757 | LUZ MARINA ZULUAGA TAPASCO
11644 | PC | HP | 6300 SFF | MXL24817WR | PARQUE MIRADOR JUAN REY | - | SER | - |  | SER17WR | INTEL CORE I5 | DDR3 | 4 | HDD | 500 | [10 empty] | 2018-01-01 | 4 | Fabricante | Expiro | - | Windows 8.1 | Soporte estandar Windows 8.1 expira enero 2023. No tiene soporte extendido. Se debe hacer una mesa de trabajo para analizar si es viable repotenciar piezas de hardware como (disco SDD, memoria RAM, procesadores, perifericos, monitores) y actualizar el sistema operativo que esta quedando sin soporte y se pueden correr riesgos de seguridad y compatibilidad de aplicaciones. | INTERNO | Soporte Tecnico - DGC | 1013593202 | FUENTES ALFARO HUGO FELIPE
11645 | PC | HP | 6300 SFF | MXL24817XH | TELETRABAJO | - | SRHS | - |  | TELSRHS17XH | INTEL(R) CORE(TM) I5-3470 3.20GHZ | DDR3 | 8 | HDD | 500 | HP | LV1911 | 6CM2440HL9 | 19 | HP | BDALC0NVB3L3MV | HP | FCGLF0D7Z3G9KS |  |  | 2018-01-01 | 4 | Fabricante | Expiro | - | Windows 8.1 | Soporte estandar Windows 8.1 expira enero 2023. No tiene soporte extendido. Se debe hacer una mesa de trabajo para analizar si es viable repotenciar piezas de hardware como (disco SDD, memoria RAM, procesadores, perifericos, monitores) y actualizar el sistema operativo que esta quedando sin soporte y se pueden correr riesgos de seguridad y compatibilidad de aplicaciones. | INTERNO | Soporte Tecnico - DGC | 39549320 | MARIA DEL PILAR RODRIGUEZ ORTIZ
11646 | PC | HP | 6300 SFF | MXL24814KY | PRINCIPAL | 1 | SPPA | - |  | S1SPPA14KY | INTEL(R) CORE(TM) I5-3470 3.20GHZ | DDR3 | 4 | HDD | 500 | HP | LV1911 | 6CM2440FTM | 19 | HP |  | HP |  |  |  | 2018-01-01 | 4 | Fabricante | Expiro | - | Windows 8.1 | Soporte estandar Windows 8.1 expira enero 2023. No tiene soporte extendido. Se debe hacer una mesa de trabajo para analizar si es viable repotenciar piezas de hardware como (disco SDD, memoria RAM, procesadores, perifericos, monitores) y actualizar el sistema operativo que esta quedando sin soporte y se pueden correr riesgos de seguridad y compatibilidad de aplicaciones. | INTERNO | Soporte Tecnico - DGC | 19361168 | RICARDO RAMIREZ PACHON
11647 | PC | HP | 6300 SFF | MXL24817WH | PRINCIPAL | 5 | DGA | PIRE |  | S5PIRE11647 | INTEL(R) CORE(TM) I5-3470 3.20GHZ | DDR3 | 6 | HDD | 500 | HP | LV1911 | 6CM2440FTK | 19 | HP | NO LEGIBLE | HP | NO LEGIBLE |  |  | 2018-01-01 | 4 | Fabricante | Expiro | - | Windows 8.1 | Soporte estandar Windows 8.1 expira enero 2023. No tiene soporte extendido. Se debe hacer una mesa de trabajo para analizar si es viable repotenciar piezas de hardware como (disco SDD, memoria RAM, procesadores, perifericos, monitores) y actualizar el sistema operativo que esta quedando sin soporte y se pueden correr riesgos de seguridad y compatibilidad de aplicaciones. | INTERNO | Soporte Tecnico - DGC | 20358680 | ACERO MEDINA YOHANA ALEXANDRA
11648 | PC | HP | 6300 SFF | MXL24814J0 | PARQUE MIRADOR JUAN REY | - | SER | - |  | SER14J0 | INTEL(R) CORE(TM) I5-3470 3.20GHZ | DDR3 | 8 | HDD | 500 | HP | LV1911 | 6CM2440HQ4 | 19 | HP |  | HP |  |  |  | 2018-01-01 | 4 | Fabricante | Expiro | - | Windows 8.1 | Soporte estandar Windows 8.1 expira enero 2023. No tiene soporte extendido. Se debe hacer una mesa de trabajo para analizar si es viable repotenciar piezas de hardware como (disco SDD, memoria RAM, procesadores, perifericos, monitores) y actualizar el sistema operativo que esta quedando sin soporte y se pueden correr riesgos de seguridad y compatibilidad de aplicaciones. | INTERNO | Soporte Tecnico - DGC | 79952688 | JESUS ALBERTO MARTINEZ CESPEDES
11649 | PC | HP | 6300 SFF | MXL24817WW | PARQUE MIRADOR JUAN REY | - | SER | - |  | SER17WW | INTEL(R) CORE(TM) I5-3470 3.20GHZ | DDR3 | 4 | HDD | 500 | HP | LV1911 | 6CM2440GNF | 19 | HP | BDMHE0CCP9CPAY | HP | FCMHH0AHD158DL |  |  | 2018-01-01 | 4 | Fabricante | Expiro | - | Windows 8.1 | Soporte estandar Windows 8.1 expira enero 2023. No tiene soporte extendido. Se debe hacer una mesa de trabajo para analizar si es viable repotenciar piezas de hardware como (disco SDD, memoria RAM, procesadores, perifericos, monitores) y actualizar el sistema operativo que esta quedando sin soporte y se pueden correr riesgos de seguridad y compatibilidad de aplicaciones. | INTERNO | Soporte Tecnico - DGC | 79557064 | BALLEN CASAS ALIRIO
11650 | PC | HP | 6300 SFF | MXL24817X9 | PRINCIPAL | 1 | DPSIA | - |  | S1DPSIA17X9 | INTEL(R) CORE(TM) I5-3470 3.20GHZ | DDR3 | 8 | HDD | 500 | HP | LV1911 | 6CM2440HPD | 19 | HP |  | HP |  |  |  | 2018-01-01 | 4 | Fabricante | Expiro | - | Windows 8.1 | Soporte estandar Windows 8.1 expira enero 2023. No tiene soporte extendido. Se debe hacer una mesa de trabajo para analizar si es viable repotenciar piezas de hardware como (disco SDD, memoria RAM, procesadores, perifericos, monitores) y actualizar el sistema operativo que esta quedando sin soporte y se pueden correr riesgos de seguridad y compatibilidad de aplicaciones. | INTERNO | Soporte Tecnico - DGC | 46450418 | MARY TERESA LIZARAZO RAMIREZ
11724 | PORTATIL | HP | Notebook ProBook 6470b | CNU242BS5J | ARCHIVO CENTRAL 77 | - | DGC | ARCHIVO CENTRAL |  | PORTDGC 11724 | INTEL CORE I7 | DDR3 | 4 | HDD | 500 | NA | NA | NA | NA | NA | NA | NA | NA |  |  | 2018-01-01 | 4 | Fabricante | Expiro | 2013-11-25 | Windows 7 | Soporte estandar Windows 7 expiro enero 2020. Soporte de pago extendido finaliza enero 2023. Se debe hacer una mesa de trabajo para analizar si es viable repotenciar piezas de hardware como (disco SDD, memoria RAM, procesadores, perifericos, monitores) y actualizar el sistema operativo que esta quedando sin soporte y se pueden correr riesgos de seguridad y compatibilidad de aplicaciones. | INTERNO | Soporte Tecnico - DGC | 52700595 | RAMIREZ ANA CAROLINA
11725 | PORTATIL | HP | Notebook ProBook 6470b | CNU242BQ1B | PARQUE MIRADOR DE LOS NEVADOS | - | SER | - |  | PORTDGA11725 | INTEL CORE I7 | DDR3 | 4 | HDD | 500 | NA | NA | NA | NA | NA | NA | NA | NA |  |  | 2018-01-01 | 4 | Fabricante | Expiro | 2013-11-25 | Windows 7 | Soporte estandar Windows 7 expiro enero 2020. Soporte de pago extendido finaliza enero 2023. Se debe hacer una mesa de trabajo para analizar si es viable repotenciar piezas de hardware como (disco SDD, memoria RAM, procesadores, perifericos, monitores) y actualizar el sistema operativo que esta quedando sin soporte y se pueden correr riesgos de seguridad y compatibilidad de aplicaciones. | INTERNO | Soporte Tecnico - DGC | 79937990 | DIEGO FRANCISCO RUBIO GOYES
11727 | PORTATIL | HP | Notebook ProBook 6470b | CNU2359BOY | PRINCIPAL | 5 | DGA | PIRE |  | PORTATIL-11727 | INTEL CORE I7 | DDR3 | 4 | HDD | 500 | NA | NA | NA | NA | NA | NA | NA | NA |  |  | 2018-01-01 | 4 | Fabricante | Expiro | - | Windows 7 | Soporte estandar Windows 7 expiro enero 2020. Soporte de pago extendido finaliza enero 2023. Se debe hacer una mesa de trabajo para analizar si es viable repotenciar piezas de hardware como (disco SDD, memoria RAM, procesadores, perifericos, monitores) y actualizar el sistema operativo que esta quedando sin soporte y se pueden correr riesgos de seguridad y compatibilidad de aplicaciones. | INTERNO | Soporte Tecnico - DGC | 20358680 | ACERO MEDINA YOHANA ALEXANDRA
11728 | PORTATIL | HP | Notebook ProBook 6470b | CNU242BQ0M | FUENTES MOVILES FONTIBON | - | SCAAV | - |  | PORDGC11728 | INTEL CORE I7 | DDR3 | 4 | HDD | 500 | NA | NA | NA | NA | NA | NA | NA | NA |  |  | 2018-01-01 | 4 | Fabricante | Expiro | 2013-11-25 | Windows 7 | Soporte estandar Windows 7 expiro enero 2020. Soporte de pago extendido finaliza enero 2023. Se debe hacer una mesa de trabajo para analizar si es viable repotenciar piezas de hardware como (disco SDD, memoria RAM, procesadores, perifericos, monitores) y actualizar el sistema operativo que esta quedando sin soporte y se pueden correr riesgos de seguridad y compatibilidad de aplicaciones. | INTERNO | Soporte Tecnico - DGC | 79876838 | HUGO ENRIQUE SAENZ PULIDO
11729 | PORTATIL | HP | Notebook ProBook 6470b | CNU2359B5R | PRINCIPAL | 2 | SRHS | SUBDIRECCION |  | PORSRHS11729 | INTEL CORE I7 | DDR3 | 4 | HDD | 500 | NA | NA | NA | NA | NA | NA | NA | NA |  |  | 2018-01-01 | 4 | Fabricante | Expiro | 2013-10-10 | Windows 7 | Soporte estandar Windows 7 expiro enero 2020. Soporte de pago extendido finaliza enero 2023. Se debe hacer una mesa de trabajo para analizar si es viable repotenciar piezas de hardware como (disco SDD, memoria RAM, procesadores, perifericos, monitores) y actualizar el sistema operativo que esta quedando sin soporte y se pueden correr riesgos de seguridad y compatibilidad de aplicaciones. | INTERNO | Soporte Tecnico - DGC | 51917788 | SANDRA PATRICIA MELENDEZ
11730 | PORTATIL | HP | Notebook ProBook 6470b | CNU242BQ0Z | TRABAJO EN CASA | - | DLA | - |  | PORDLA11730 | INTEL CORE I7 | DDR3 | 4 | HDD | 500 | NA | NA | NA | NA | NA | NA | NA | NA |  |  | 2018-01-01 | 4 | Fabricante | Expiro | 2013-11-25 | Windows 7 | Soporte estandar Windows 7 expiro enero 2020. Soporte de pago extendido finaliza enero 2023. Se debe hacer una mesa de trabajo para analizar si es viable repotenciar piezas de hardware como (disco SDD, memoria RAM, procesadores, perifericos, monitores) y actualizar el sistema operativo que esta quedando sin soporte y se pueden correr riesgos de seguridad y compatibilidad de aplicaciones. | INTERNO | Soporte Tecnico - DGC | 51788576 | CARMENZA MIRANDA CUERVO
11731 | PORTATIL | HP | Notebook ProBook 6470b | CNU242BPZK | ARCHIVO CENTRAL 77 | - | DGC | - |  | POR-DGC11731 | INTEL CORE I7 | DDR3 | 4 | HDD | 500 | NA | NA | NA | NA | NA | NA | NA | NA |  |  | 2018-01-01 | 4 | Fabricante | Expiro | 2016-10-28 | Windows 7 | Soporte estandar Windows 7 expiro enero 2020. Soporte de pago extendido finaliza enero 2023. Se debe hacer una mesa de trabajo para analizar si es viable repotenciar piezas de hardware como (disco SDD, memoria RAM, procesadores, perifericos, monitores) y actualizar el sistema operativo que esta quedando sin soporte y se pueden correr riesgos de seguridad y compatibilidad de aplicaciones. | INTERNO | Soporte Tecnico - DGC | 80771465 | HAMES ALEXIS ARIAS VELEZ
11732 | PORTATIL | HP | Notebook ProBook 6470b | CNU242BQB8D | PRINCIPAL | -1 | DGC | BODEGA SPTE |  | POR-DCA11732 | INTEL CORE I7 | DDR3 | 4 | HDD | 500 | NA | NA | NA | NA | NA | NA | NA | NA |  |  | 2018-01-01 | 4 | Fabricante | Expiro | - | Windows 7 | Soporte estandar Windows 7 expiro enero 2020. Soporte de pago extendido finaliza enero 2023. Se debe hacer una mesa de trabajo para analizar si es viable repotenciar piezas de hardware como (disco SDD, memoria RAM, procesadores, perifericos, monitores) y actualizar el sistema operativo que esta quedando sin soporte y se pueden correr riesgos de seguridad y compatibilidad de aplicaciones. | INTERNO | Soporte Tecnico - DGC | 80725791 | ROMERO SOLER DIEGO ANDRES
11733 | PORTATIL | HP | Notebook ProBook 6470b | CNU2359B14 | ARCHIVO CENTRAL 77 | - | DGC | ARCHIVO CENTRAL |  | POR-DGC11733 | INTEL CORE I7 | DDR3 | 4 | HDD | 500 | NA | NA | NA | NA | NA | NA | NA | NA |  |  | 2018-01-01 | 4 | Fabricante | Expiro | 2013-10-10 | Windows 7 | Soporte estandar Windows 7 expiro enero 2020. Soporte de pago extendido finaliza enero 2023. Se debe hacer una mesa de trabajo para analizar si es viable repotenciar piezas de hardware como (disco SDD, memoria RAM, procesadores, perifericos, monitores) y actualizar el sistema operativo que esta quedando sin soporte y se pueden correr riesgos de seguridad y compatibilidad de aplicaciones. | INTERNO | Soporte Tecnico - DGC | 80771465 | HAMES ALEXIS ARIAS VELEZ
11978 | PC | HP | 6300 SFF | MXL2491K8G | PRINCIPAL | 2 | SEGAE | - |  | S2SEGAE1K8G | INTEL(R) CORE(TM) I5-3470 3.20GHZ | DDR3 | 6 | HDD | 500 | HP | LV1911 | 6CM2440R6V | 19 | HP | BDMHE0CVB8P20M | HP | NO LEGIBLE |  |  | 2018-01-01 | 4 | Fabricante | Expiro | 2016-01-12 | Windows 8.1 | Soporte estandar Windows 8.1 expira enero 2023. No tiene soporte extendido. Se debe hacer una mesa de trabajo para analizar si es viable repotenciar piezas de hardware como (disco SDD, memoria RAM, procesadores, perifericos, monitores) y actualizar el sistema operativo que esta quedando sin soporte y se pueden correr riesgos de seguridad y compatibilidad de aplicaciones. | INTERNO | Soporte Tecnico - DGC | 79334449 | OSCAR ALBERTO VARGAS MORENO
11979 | PC | HP | 6300 SFF | MXL2491K84 | TELETRABAJO | - | SER | - |  | TELSER1K84 | INTEL(R) CORE(TM) I5-3470 3.20GHZ | DDR3 | 8 | HDD | 500 | HP | LV1911 | 6CM2440Q3V | 19 | HP | NO LEGIBLE | HP | FATSQ0C9W0N3T0 |  |  | 2018-01-01 | 4 | Fabricante | Expiro | 2016-01-12 | Windows 8.1 | Soporte estandar Windows 8.1 expira enero 2023. No tiene soporte extendido. Se debe hacer una mesa de trabajo para analizar si es viable repotenciar piezas de hardware como (disco SDD, memoria RAM, procesadores, perifericos, monitores) y actualizar el sistema operativo que esta quedando sin soporte y se pueden correr riesgos de seguridad y compatibilidad de aplicaciones. | INTERNO | Soporte Tecnico - DGC | 1030574739 | MAYRA ALEJANDRA PEREZ ALVAREZ
11980 | PC | HP | 6300 SFF | MXL2491K85 | PRINCIPAL | 2 | SER | - |  | S2SER1K85 | INTEL(R) CORE(TM) I5-3470 3.20GHZ | DDR3 | 4 | HDD | 500 | HP | LV1911 | 6CM2440RFJ | 19 | HP |  | HP |  |  |  | 2018-01-01 | 4 | Fabricante | Expiro | 2016-01-12 | Windows 8.1 | Soporte estandar Windows 8.1 expira enero 2023. No tiene soporte extendido. Se debe hacer una mesa de trabajo para analizar si es viable repotenciar piezas de hardware como (disco SDD, memoria RAM, procesadores, perifericos, monitores) y actualizar el sistema operativo que esta quedando sin soporte y se pueden correr riesgos de seguridad y compatibilidad de aplicaciones. | INTERNO | Soporte Tecnico - DGC | 52692950 | RODRIGUEZ ORTIZ JULIANA
11981 | PC | HP | 6300 SFF | MXL2491K7T | PRINCIPAL | 1 | OPEL | - |  | S1OPEL11981 | INTEL(R) CORE(TM) I5-3470 3.20GHZ | DDR3 | 8 | SSD | 512 | HP | LV1911 | 6CM2440Q3P | 19 | HP | BDAEV0QVB3NBTT | HP | FCGLF0D7Z3GAJR |  |  | 2018-01-01 | 4 | Fabricante | Expiro | 2016-01-12 | Windows 8.1 | Soporte estandar Windows 8.1 expira enero 2023. No tiene soporte extendido. Se debe hacer una mesa de trabajo para analizar si es viable repotenciar piezas de hardware como (disco SDD, memoria RAM, procesadores, perifericos, monitores) y actualizar el sistema operativo que esta quedando sin soporte y se pueden correr riesgos de seguridad y compatibilidad de aplicaciones. | INTERNO | Soporte Tecnico - DGC | 80011212 | ALVAREZ ROJAS GABRIEL VICENTE
11982 | PC | HP | 6300 SFF | MXL3010BHF | PRINCIPAL | 2 | SEGAE | - |  | S2SEGAE0BHF | INTEL(R) CORE(TM) I5-3470 3.20GHZ | DDR3 | 6 | HDD | 500 | HP | LV1911 | 6CM2440Q3B | 19 | HP | BDAEV0QVB3NB7A | HP | NO LEGIBLE |  |  | 2018-01-01 | 4 | Fabricante | Expiro | 2016-02-17 | Windows 8.1 | Soporte estandar Windows 8.1 expira enero 2023. No tiene soporte extendido. Se debe hacer una mesa de trabajo para analizar si es viable repotenciar piezas de hardware como (disco SDD, memoria RAM, procesadores, perifericos, monitores) y actualizar el sistema operativo que esta quedando sin soporte y se pueden correr riesgos de seguridad y compatibilidad de aplicaciones. | INTERNO | Soporte Tecnico - DGC | 79334449 | OSCAR ALBERTO VARGAS MORENO
11983 | PC | HP | 6300 SFF | MXL3010BH3 | PRINCIPAL | 2 | SER | - |  | S2SER0BH3 | INTEL(R) CORE(TM) I5-3470 3.20GHZ | DDR3 | 6 | HDD | 500 | HP | LV1911 | 6CM2440Q3C | 19 | HP |  | HP |  |  |  | 2018-01-01 | 4 | Fabricante | Expiro | 2016-02-17 | Windows 8.1 | Soporte estandar Windows 8.1 expira enero 2023. No tiene soporte extendido. Se debe hacer una mesa de trabajo para analizar si es viable repotenciar piezas de hardware como (disco SDD, memoria RAM, procesadores, perifericos, monitores) y actualizar el sistema operativo que esta quedando sin soporte y se pueden correr riesgos de seguridad y compatibilidad de aplicaciones. | INTERNO | Soporte Tecnico - DGC | 51743120 | ALBA CONSUELO CASTILLO RODRIGUEZ
11984 | PC | HP | 6300 SFF | MXL30214VW | PRINCIPAL | 2 | SER | - |  | S2SER14VW | INTEL(R) CORE(TM) I5-3470 3.20GHZ | DDR3 | 6 | HDD | 1 TB | HP | LV1911 | 6CM2440Q3R | 19 | HP |  | HP |  |  |  | 2018-01-01 | 4 | Fabricante | Expiro | 2016-02-17 | Windows 8.1 | Soporte estandar Windows 8.1 expira enero 2023. No tiene soporte extendido. Se debe hacer una mesa de trabajo para analizar si es viable repotenciar piezas de hardware como (disco SDD, memoria RAM, procesadores, perifericos, monitores) y actualizar el sistema operativo que esta quedando sin soporte y se pueden correr riesgos de seguridad y compatibilidad de aplicaciones. | INTERNO | Soporte Tecnico - DGC | 80200898 | MARIN PINEDA IVAN ERNESTO
11985 | PC | HP | 6300 SFF | MXL3010BGW | PRINCIPAL | 2 | SER | - |  | S2SER0BGW | INTEL(R) CORE(TM) I5-3470 3.20GHZ | DDR3 | 6 | HDD | 500 | HP | LV1911 | 6CM2440RFP | 19 | HP |  | HP |  |  |  | 2018-01-01 | 4 | Fabricante | Expiro | 2016-02-17 | Windows 8 | Soporte estandar Windows 8 expiro enero 2016. Se debe hacer una mesa de trabajo para analizar si es viable repotenciar piezas de hardware como (disco SDD, memoria RAM, procesadores, perifericos, monitores) y actualizar el sistema operativo que esta quedando sin soporte y se pueden correr riesgos de seguridad y compatibilidad de aplicaciones. | INTERNO | Soporte Tecnico - DGC | 80247011 | QUINTERO BENAVIDES HELMER ANDRES
11986 | PC | HP | 6300 SFF | MXL3010BHP | TRABAJO EN CASA | - | DCA | - |  | S1DCA0BHP | INTEL(R) CORE(TM) I5-3470 3.20GHZ | DDR3 | 4 | HDD | 500 | HP | LV1911 |  | 19 | HP |  | HP |  |  |  | 2018-01-01 | 4 | Fabricante | Expiro | 2016-02-17 | Windows 8.1 | Soporte estandar Windows 8.1 expira enero 2023. No tiene soporte extendido. Se debe hacer una mesa de trabajo para analizar si es viable repotenciar piezas de hardware como (disco SDD, memoria RAM, procesadores, perifericos, monitores) y actualizar el sistema operativo que esta quedando sin soporte y se pueden correr riesgos de seguridad y compatibilidad de aplicaciones. | INTERNO | Soporte Tecnico - DGC | 52420983 | CLAUDIA MARCELA PARDO PARDO
11987 | PC | HP | 6300 SFF | MXL3010BHK | PARQUE MIRADOR JUAN REY | - | OPEL | - |  | OPEL0BHK | INTEL(R) CORE(TM) I5-3470 3.20GHZ | DDR3 | 6 | HDD | 500 | HP | LV1911 | 6CM2360WRH | 19 | HP |  | HP |  |  |  | 2018-01-01 | 4 | Fabricante | Expiro | 2016-02-17 | Windows 8.1 | Soporte estandar Windows 8.1 expira enero 2023. No tiene soporte extendido. Se debe hacer una mesa de trabajo para analizar si es viable repotenciar piezas de hardware como (disco SDD, memoria RAM, procesadores, perifericos, monitores) y actualizar el sistema operativo que esta quedando sin soporte y se pueden correr riesgos de seguridad y compatibilidad de aplicaciones. | INTERNO | Soporte Tecnico - DGC | 80725791 | ROMERO SOLER DIEGO ANDRES
11988 | PC | HP | 6300 SFF | MXL2491K8N | CADE FONTIBON | BODEGA | SGCD | - |  | SGCD1K8N | INTEL(R) CORE(TM) I5-3470 3.20GHZ | DDR3 | 6 | HDD | 500 | HP | LV1911 | 6CM2440FSY | 19 | HP |  | HP |  |  |  | 2018-01-01 | 4 | Fabricante | Expiro | 2016-01-12 | Windows 8.1 | Soporte estandar Windows 8.1 expira enero 2023. No tiene soporte extendido. Se debe hacer una mesa de trabajo para analizar si es viable repotenciar piezas de hardware como (disco SDD, memoria RAM, procesadores, perifericos, monitores) y actualizar el sistema operativo que esta quedando sin soporte y se pueden correr riesgos de seguridad y compatibilidad de aplicaciones. | INTERNO | Soporte Tecnico - DGC | 67035007 | MALTE ALICIA JOHANNA
11989 | PC | HP | 6300 SFF | MXL3010BH1 | PRINCIPAL | 2 | SEGAE | - |  | S2SEGAE0BH1 | INTEL(R) CORE(TM) I5-3470 3.20GHZ | DDR3 | 6 | HDD | 500 | HP | LV1911 | 6CM2440HP9 | 19 | HP | BDAEV0QVB3N73P | HP | NO LEGIBLE |  |  | 2018-01-01 | 4 | Fabricante | Expiro | 2016-02-17 | Windows 8.1 | Soporte estandar Windows 8.1 expira enero 2023. No tiene soporte extendido. Se debe hacer una mesa de trabajo para analizar si es viable repotenciar piezas de hardware como (disco SDD, memoria RAM, procesadores, perifericos, monitores) y actualizar el sistema operativo que esta quedando sin soporte y se pueden correr riesgos de seguridad y compatibilidad de aplicaciones. | INTERNO | Soporte Tecnico - DGC | 52054888 | SANDRA TATYANA BELLO HERREÑO
11990 | PC | HP | 6300 SFF | MXL2491K89 | PRINCIPAL | 2 | SER | - |  | S2SER1K89 | INTEL(R) CORE(TM) I5-3470 3.20GHZ | DDR3 | 6 | HDD | 500 | HP | LV1911 | 6CM2440HLL | 19 | HP |  | HP |  |  |  | 2018-01-01 | 4 | Fabricante | Expiro | 2016-01-12 | Windows 8.1 | Soporte estandar Windows 8.1 expira enero 2023. No tiene soporte extendido. Se debe hacer una mesa de trabajo para analizar si es viable repotenciar piezas de hardware como (disco SDD, memoria RAM, procesadores, perifericos, monitores) y actualizar el sistema operativo que esta quedando sin soporte y se pueden correr riesgos de seguridad y compatibilidad de aplicaciones. | INTERNO | Soporte Tecnico - DGC | 80247011 | QUINTERO BENAVIDES HELMER ANDRES
11991 | PC | HP | 6300 SFF | MXL2491K8R | PRINCIPAL | 1 | DCA | - |  | S1DCA1K8R | INTEL(R) CORE(TM) I5-3470 3.20GHZ | DDR3 | 6 | HDD | 500 | HP | LV1911 | 6CM2360WQR | 19 | HP |  | HP |  |  |  | 2018-01-01 | 4 | Fabricante | Expiro | 2016-01-12 | Windows 8.1 | Soporte estandar Windows 8.1 expira enero 2023. No tiene soporte extendido. Se debe hacer una mesa de trabajo para analizar si es viable repotenciar piezas de hardware como (disco SDD, memoria RAM, procesadores, perifericos, monitores) y actualizar el sistema operativo que esta quedando sin soporte y se pueden correr riesgos de seguridad y compatibilidad de aplicaciones. | INTERNO | Soporte Tecnico - DGC | 79303237 | NORBERTO LEGUIZAMON HERNANDEZ
11992 | PC | HP | 6300 SFF | MXL2491K8K | SUPERCADE ENGATIVA | BODEGA | SGCD | - |  | SGCD1K8K | INTEL CORE I5 | DDR3 | 6 | HDD | 500 | [10 empty] | 2018-01-01 | 4 | Fabricante | Expiro | 2016-01-12 | Windows 8.1 | Soporte estandar Windows 8.1 expira enero 2023. No tiene soporte extendido. Se debe hacer una mesa de trabajo para analizar si es viable repotenciar piezas de hardware como (disco SDD, memoria RAM, procesadores, perifericos, monitores) y actualizar el sistema operativo que esta quedando sin soporte y se pueden correr riesgos de seguridad y compatibilidad de aplicaciones. | INTERNO | Soporte Tecnico - DGC | 79315861 | CUBIDES CRUZ CAMPO ELBER
11993 | PC | HP | 6300 SFF | MXL2491K7W | PRINCIPAL | 2 | DGA | - |  | S2DGA1K7W | INTEL CORE I5 | DDR3 | 6 | HDD | 500 | HP | LV1911 | 6CM2360WQY | [7 empty] | 2018-01-01 | 4 | Fabricante | Expiro | 2016-01-12 | Windows 8.1 | Soporte estandar Windows 8.1 expira enero 2023. No tiene soporte extendido. Se debe hacer una mesa de trabajo para analizar si es viable repotenciar piezas de hardware como (disco SDD, memoria RAM, procesadores, perifericos, monitores) y actualizar el sistema operativo que esta quedando sin soporte y se pueden correr riesgos de seguridad y compatibilidad de aplicaciones. | INTERNO | Soporte Tecnico - DGC | 79937990 | DIEGO FRANCISCO RUBIO GOYES
11994 | PC | HP | 6300 SFF | MXL2491K7M | PRINCIPAL | 1 | OPEL | - |  | S1OPEL1K7M | INTEL(R) CORE(TM) I5-3470 3.20GHZ | DDR3 | 4 | HDD | 500 | HP | LV1911 | 6CM2440Q35 | 19 | HP | NO LEGIBLE | HP | KMNI |  |  | 2018-01-01 | 4 | Fabricante | Expiro | 2016-01-12 | Windows 8.1 | Soporte estandar Windows 8.1 expira enero 2023. No tiene soporte extendido. Se debe hacer una mesa de trabajo para analizar si es viable repotenciar piezas de hardware como (disco SDD, memoria RAM, procesadores, perifericos, monitores) y actualizar el sistema operativo que esta quedando sin soporte y se pueden correr riesgos de seguridad y compatibilidad de aplicaciones. | INTERNO | Soporte Tecnico - DGC | 80011212 | ALVAREZ ROJAS GABRIEL VICENTE
11995 | PC | HP | 6300 SFF | MXL3010BH2 | PRINCIPAL | 1 | OPEL | - |  | S1OPEL0BH2 | INTEL(R) CORE(TM) I5-3470 3.20GHZ | DDR3 | 4 | HDD | 500 | HP | LV1911 | 6CM2440Q3T | 19 | HP | BDAEV0QVB3N73N | HP | FATSQ0C9W0N3TO |  |  | 2018-01-01 | 4 | Fabricante | Expiro | 2016-02-17 | Windows 8.1 | Soporte estandar Windows 8.1 expira enero 2023. No tiene soporte extendido. Se debe hacer una mesa de trabajo para analizar si es viable repotenciar piezas de hardware como (disco SDD, memoria RAM, procesadores, perifericos, monitores) y actualizar el sistema operativo que esta quedando sin soporte y se pueden correr riesgos de seguridad y compatibilidad de aplicaciones. | INTERNO | Soporte Tecnico - DGC | 80011212 | ALVAREZ ROJAS GABRIEL VICENTE
11996 | PC | HP | 6300 SFF | MXL2491LQ2 | PRINCIPAL | 2 | SER | - |  | S2SER1LQ2 | INTEL(R) CORE(TM) I5-3470 3.20GHZ | DDR3 | 6 | HDD | 500 | HP | LV1911 | 6CM33615MX | 19 | HP |  | HP |  |  |  | 2018-01-01 | 4 | Fabricante | Expiro | 2016-01-12 | Windows 8.1 | Soporte estandar Windows 8.1 expira enero 2023. No tiene soporte extendido. Se debe hacer una mesa de trabajo para analizar si es viable repotenciar piezas de hardware como (disco SDD, memoria RAM, procesadores, perifericos, monitores) y actualizar el sistema operativo que esta quedando sin soporte y se pueden correr riesgos de seguridad y compatibilidad de aplicaciones. | INTERNO | Soporte Tecnico - DGC | 19462315 | ALDANA ALONSO PEDRO JULIO
11997 | PC | HP | 6300 SFF | MXL3010BH6 | TRABAJO EN CASA | - | OPEL | - |  | OPEL0BH6 | INTEL(R) CORE(TM) I5-3470 3.20GHZ | DDR3 | 6 | HDD | 500 | HP | LV1911 |  | 19 | HP |  | HP |  |  |  | 2018-01-01 | 4 | Fabricante | Expiro | 2016-02-17 | Windows 8.1 | Soporte estandar Windows 8.1 expira enero 2023. No tiene soporte extendido. Se debe hacer una mesa de trabajo para analizar si es viable repotenciar piezas de hardware como (disco SDD, memoria RAM, procesadores, perifericos, monitores) y actualizar el sistema operativo que esta quedando sin soporte y se pueden correr riesgos de seguridad y compatibilidad de aplicaciones. | INTERNO | Soporte Tecnico - DGC | 80011212 | ALVAREZ ROJAS GABRIEL VICENTE
11998 | PC | HP | 6300 SFF | MXL30214W1 | PRINCIPAL | 2 | SRHS | - |  | S2SRHS14W1 | INTEL(R) CORE(TM) I5-3470 3.20GHZ | DDR3 | 6 | HDD | 500 | HP | LV1911 | 6CM2440GYV | 19 | DELL | NO LEGIBLE |  | FCMHH0AKZ9DCOW |  |  | 2018-01-01 | 4 | Fabricante | Expiro | 2016-02-17 | Windows 8.1 | Soporte estandar Windows 8.1 expira enero 2023. No tiene soporte extendido. Se debe hacer una mesa de trabajo para analizar si es viable repotenciar piezas de hardware como (disco SDD, memoria RAM, procesadores, perifericos, monitores) y actualizar el sistema operativo que esta quedando sin soporte y se pueden correr riesgos de seguridad y compatibilidad de aplicaciones. | INTERNO | Soporte Tecnico - DGC | 51882748 | MARIA DEL CARMEN MORA SOLER
11999 | PC | HP | 6300 SFF | MXL30214W3 | TELETRABAJO | - | OCI | - |  | TELOCI14W3 | INTEL(R) CORE(TM) I5-3470 3.20GHZ | DDR3 | 8 | HDD | 1 TB | HP | LV1911 | 6CM2440RF5 | 19 | HP | BDAEV0QVB3NC0C | HP | 143081202936_ |  |  | 2018-01-01 | 4 | Fabricante | Expiro | 2016-02-17 | Windows 8.1 | Soporte estandar Windows 8.1 expira enero 2023. No tiene soporte extendido. Se debe hacer una mesa de trabajo para analizar si es viable repotenciar piezas de hardware como (disco SDD, memoria RAM, procesadores, perifericos, monitores) y actualizar el sistema operativo que esta quedando sin soporte y se pueden correr riesgos de seguridad y compatibilidad de aplicaciones. | INTERNO | Soporte Tecnico - DGC | 51793366 | IRELVA CANOSA SUAREZ
12000 | PC | HP | 6300 SFF | MXL3010BGS | PRINCIPAL | 2 | SEGAE | - |  | S2SEGAE0BGS | INTEL(R) CORE(TM) I5-3470 3.20GHZ | DDR3 | 6 | HDD | 500 | HP | LV1911 | 6CM2360X1D | 19 | HP | BDAEV0QVB3NANG | HP | FCGLH0D9W3PDWJ |  |  | 2018-01-01 | 4 | Fabricante | Expiro | 2016-02-17 | Windows 8.1 | Soporte estandar Windows 8.1 expira enero 2023. No tiene soporte extendido. Se debe hacer una mesa de trabajo para analizar si es viable repotenciar piezas de hardware como (disco SDD, memoria RAM, procesadores, perifericos, monitores) y actualizar el sistema operativo que esta quedando sin soporte y se pueden correr riesgos de seguridad y compatibilidad de aplicaciones. | INTERNO | Soporte Tecnico - DGC | 79334449 | OSCAR ALBERTO VARGAS MORENO
12001 | PC | HP | 6300 SFF | MXL2491K7Z | PRINCIPAL | 1 | OPEL | - |  | S1OPEL1K7Z | INTEL(R) CORE(TM) I5-3470 3.20GHZ | DDR3 | 4 | HDD | 500 | HP | LV1911 | 6CM2440RFF | 19 | HP |  | HP |  |  |  | 2018-01-01 | 4 | Fabricante | Expiro | 2016-02-17 | Windows 8.1 | Soporte estandar Windows 8.1 expira enero 2023. No tiene soporte extendido. Se debe hacer una mesa de trabajo para analizar si es viable repotenciar piezas de hardware como (disco SDD, memoria RAM, procesadores, perifericos, monitores) y actualizar el sistema operativo que esta quedando sin soporte y se pueden correr riesgos de seguridad y compatibilidad de aplicaciones. | INTERNO | Soporte Tecnico - DGC | 80011212 | ALVAREZ ROJAS GABRIEL VICENTE
12002 | PC | HP | 6300 SFF | MXL2491K8L | PRINCIPAL | 1 | OPEL | - |  | S1OPEL1K8L | INTEL(R) CORE(TM) I5-3470 3.20GHZ | DDR3 | 8 | HDD | 500 | HP | LV1911 | 6CM2440HL7 | 19 | HP | NO LEGIBLE | HP | FCGLH0DHD3KITB |  |  | 2018-01-01 | 4 | Fabricante | Expiro | 2016-01-12 | Windows 8.1 | Soporte estandar Windows 8.1 expira enero 2023. No tiene soporte extendido. Se debe hacer una mesa de trabajo para analizar si es viable repotenciar piezas de hardware como (disco SDD, memoria RAM, procesadores, perifericos, monitores) y actualizar el sistema operativo que esta quedando sin soporte y se pueden correr riesgos de seguridad y compatibilidad de aplicaciones. | INTERNO | Soporte Tecnico - DGC | 80011212 | ALVAREZ ROJAS GABRIEL VICENTE
12003 | PC | HP | 6300 SFF | MXL2491K8J | PRINCIPAL | 1 | DPSIA | - |  | S1DPSIA1K8J | INTEL(R) CORE(TM) I5-3470 3.20GHZ | DDR3 | 6 | HDD | 500 | HP | LV1911 | 6CM2440GXQ | 19 | HP | BDALC0NVB3K3FU | HP | NO LEGIBLE |  |  | 2018-01-01 | 4 | Fabricante | Expiro | 2016-01-12 | Windows 8.1 | Soporte estandar Windows 8.1 expira enero 2023. No tiene soporte extendido. Se debe hacer una mesa de trabajo para analizar si es viable repotenciar piezas de hardware como (disco SDD, memoria RAM, procesadores, perifericos, monitores) y actualizar el sistema operativo que esta quedando sin soporte y se pueden correr riesgos de seguridad y compatibilidad de aplicaciones. | INTERNO | Soporte Tecnico - DGC | 79415224 | JOHN ALEXANDER REAL CASTILLO
12004 | PC | HP | 6300 SFF | MXL2491K8M | PRINCIPAL | 1 | OPEL | - |  | S1OPEL12004 | INTEL(R) CORE(TM) I5-3470 3.20GHZ | DDR3 | 8 | SSD | 512 | HP | LV1911 | 6CM2440RFV | 19 | HP | BDMHE0CCP9FGZ0 | HP | NO LEGIBLE |  |  | 2018-01-01 | 4 | Fabricante | Expiro | 2016-01-12 | Windows 8.1 | Soporte estandar Windows 8.1 expira enero 2023. No tiene soporte extendido. Se debe hacer una mesa de trabajo para analizar si es viable repotenciar piezas de hardware como (disco SDD, memoria RAM, procesadores, perifericos, monitores) y actualizar el sistema operativo que esta quedando sin soporte y se pueden correr riesgos de seguridad y compatibilidad de aplicaciones. | INTERNO | Soporte Tecnico - DGC | 80011212 | ALVAREZ ROJAS GABRIEL VICENTE
12005 | PC | HP | 6300 SFF | MXL2491K80 | PRINCIPAL | 2 | SER | - |  | S2SER1K80 | INTEL(R) CORE(TM) I5-3470 3.20GHZ | DDR3 | 6 | HDD | 500 | HP | LV1911 | 6CM2440RFR | 19 | HP |  | HP |  |  |  | 2018-01-01 | 4 | Fabricante | Expiro | 2016-01-12 | Windows 8.1 | Soporte estandar Windows 8.1 expira enero 2023. No tiene soporte extendido. Se debe hacer una mesa de trabajo para analizar si es viable repotenciar piezas de hardware como (disco SDD, memoria RAM, procesadores, perifericos, monitores) y actualizar el sistema operativo que esta quedando sin soporte y se pueden correr riesgos de seguridad y compatibilidad de aplicaciones. | INTERNO | Soporte Tecnico - DGC | 51743120 | ALBA CONSUELO CASTILLO RODRIGUEZ
12006 | PC | HP | 6300 SFF | MXL2491K8P | PRINCIPAL | 2 | DGA | - |  | S2DGA1K8P | INTEL(R) CORE(TM) I5-3470 3.20GHZ | DDR3 | 6 | HDD | 500 | HP | LV1911 | 6CM2360X1H | 19 | HP |  | HP |  |  |  | 2018-01-01 | 4 | Fabricante | Expiro | 2016-01-12 | Windows 8.1 | Soporte estandar Windows 8.1 expira enero 2023. No tiene soporte extendido. Se debe hacer una mesa de trabajo para analizar si es viable repotenciar piezas de hardware como (disco SDD, memoria RAM, procesadores, perifericos, monitores) y actualizar el sistema operativo que esta quedando sin soporte y se pueden correr riesgos de seguridad y compatibilidad de aplicaciones. | INTERNO | Soporte Tecnico - DGC | 79881772 | HECTOR EULISES CARRILLO CARRILLO
12007 | PC | HP | 6300 SFF | MXL2491K7Q | PRINCIPAL | 2 | DGA | - |  | S2DGA1K7Q | INTEL(R) CORE(TM) I5-3470 3.20GHZ | DDR3 | 6 | HDD | 500 | HP | LV1911 | 6CM2440Q3F | 19 | HP |  | HP |  |  |  | 2018-01-01 | 4 | Fabricante | Expiro | 2016-01-12 | Windows 8.1 | Soporte estandar Windows 8.1 expira enero 2023. No tiene soporte extendido. Se debe hacer una mesa de trabajo para analizar si es viable repotenciar piezas de hardware como (disco SDD, memoria RAM, procesadores, perifericos, monitores) y actualizar el sistema operativo que esta quedando sin soporte y se pueden correr riesgos de seguridad y compatibilidad de aplicaciones. | INTERNO | Soporte Tecnico - DGC | 79937990 | DIEGO FRANCISCO RUBIO GOYES
12008 | PC | HP | 6300 SFF | MXL3010BHH | PRINCIPAL | 2 | SEGAE | - |  | S2SEGAE0BHH | INTEL(R) CORE(TM) I5-3470 3.20GHZ | DDR3 | 6 | HDD | 500 | HP | LV1911 | 6CM2440Q39 | 19 | HP |  | HP |  |  |  | 2018-01-01 | 4 | Fabricante | Expiro | 2016-02-17 | Windows 8.1 | Soporte estandar Windows 8.1 expira enero 2023. No tiene soporte extendido. Se debe hacer una mesa de trabajo para analizar si es viable repotenciar piezas de hardware como (disco SDD, memoria RAM, procesadores, perifericos, monitores) y actualizar el sistema operativo que esta quedando sin soporte y se pueden correr riesgos de seguridad y compatibilidad de aplicaciones. | INTERNO | Soporte Tecnico - DGC | 79334449 | OSCAR ALBERTO VARGAS MORENO
12009 | PC | HP | 6300 SFF | MXL3010BHV | PRINCIPAL | 2 | SEGAE | - |  | S2SEGAE0BHV | INTEL(R) CORE(TM) I5-3470 3.20GHZ | DDR3 | 6 | HDD | 500 | HP | LV1911 | 6CM2440RFN | 19 | HP | BDAEV0QVB3NAOC | HP | NO LEGIBLE |  |  | 2018-01-01 | 4 | Fabricante | Expiro | 2016-02-17 | Windows 8.1 | Soporte estandar Windows 8.1 expira enero 2023. No tiene soporte extendido. Se debe hacer una mesa de trabajo para analizar si es viable repotenciar piezas de hardware como (disco SDD, memoria RAM, procesadores, perifericos, monitores) y actualizar el sistema operativo que esta quedando sin soporte y se pueden correr riesgos de seguridad y compatibilidad de aplicaciones. | INTERNO | Soporte Tecnico - DGC | 52054888 | SANDRA TATYANA BELLO HERREÑO
12010 | PC | HP | 6300 SFF | MXL3010BHW | PRINCIPAL | 1 | OPEL | - |  | S1OPEL12010 | INTEL(R) CORE(TM) I5-3470 3.20GHZ | DDR3 | 6 | HDD | 500 | HP | LV1911 | 6CM2440RF7 | 19 | HP | BDAEV0QVB3NAOI | HP | FCGLH0D9W3PJC3 |  |  | 2018-01-01 | 4 | Fabricante | Expiro | 2016-02-17 | Windows 8.1 | Soporte estandar Windows 8.1 expira enero 2023. No tiene soporte extendido. Se debe hacer una mesa de trabajo para analizar si es viable repotenciar piezas de hardware como (disco SDD, memoria RAM, procesadores, perifericos, monitores) y actualizar el sistema operativo que esta quedando sin soporte y se pueden correr riesgos de seguridad y compatibilidad de aplicaciones. | INTERNO | Soporte Tecnico - DGC | 80011212 | ALVAREZ ROJAS GABRIEL VICENTE
12011 | PC | HP | 6300 SFF | MXL30214VR | PRINCIPAL | 1 | OPEL | - |  | S1OPEL12011 | INTEL(R) CORE(TM) I5-3470 3.20GHZ | DDR3 | 6 | HDD | 500 | HP | LV1911 | 6CM2440RF0 | 19 | HP | L3N9 | HP | NO LEGIBLE |  |  | 2018-01-01 | 4 | Fabricante | Expiro | 2016-02-17 | Windows 8.1 | Soporte estandar Windows 8.1 expira enero 2023. No tiene soporte extendido. Se debe hacer una mesa de trabajo para analizar si es viable repotenciar piezas de hardware como (disco SDD, memoria RAM, procesadores, perifericos, monitores) y actualizar el sistema operativo que esta quedando sin soporte y se pueden correr riesgos de seguridad y compatibilidad de aplicaciones. | INTERNO | Soporte Tecnico - DGC | 80011212 | ALVAREZ ROJAS GABRIEL VICENTE
12012 | PC | HP | 6300 SFF | MXL30214W5 | SUPERCADE CAD CRA 30 | BODEGA | SGCD | - |  | SGCD14W5 | INTEL(R) CORE(TM) I5-3470 3.20GHZ | DDR3 | 6 | HDD | 500 | HP | LV1911 | 6CM2360WQS | 19 | HP |  | HP |  |  |  | 2018-01-01 | 4 | Fabricante | Expiro | 2016-02-17 | Windows 8.1 | Soporte estandar Windows 8.1 expira enero 2023. No tiene soporte extendido. Se debe hacer una mesa de trabajo para analizar si es viable repotenciar piezas de hardware como (disco SDD, memoria RAM, procesadores, perifericos, monitores) y actualizar el sistema operativo que esta quedando sin soporte y se pueden correr riesgos de seguridad y compatibilidad de aplicaciones. | INTERNO | Soporte Tecnico - DGC | 52437306 | OROZCO MORALES SANDRA MILENA
12013 | PC | HP | 6300 SFF | MXL30214W2 | PRINCIPAL | 2 | SEGAE | - |  | S2SEGAE14W2 | INTEL(R) CORE(TM) I5-3470 3.20GHZ | DDR3 | 6 | HDD | 500 | HP | LV1911 | 6CM2440GYL | 19 | HP |  | HP |  |  |  | 2018-01-01 | 4 | Fabricante | Expiro | 2016-02-17 | Windows 8.1 | Soporte estandar Windows 8.1 expira enero 2023. No tiene soporte extendido. Se debe hacer una mesa de trabajo para analizar si es viable repotenciar piezas de hardware como (disco SDD, memoria RAM, procesadores, perifericos, monitores) y actualizar el sistema operativo que esta quedando sin soporte y se pueden correr riesgos de seguridad y compatibilidad de aplicaciones. | INTERNO | Soporte Tecnico - DGC | 79569740 | JOSE FERNANDO CUELLO CUELLO
12014 | PC | HP | 6300 SFF | MXL3010BGX | PRINCIPAL | 2 | SER | - |  | S544SER0BGX | INTEL CORE I5 | DDR3 | 6 | HDD | 500 | HP | LV1911 | 6CM2440RFM | [7 empty] | 2018-01-01 | 4 | Fabricante | Expiro | 2016-02-17 | Windows 8.1 | Soporte estandar Windows 8.1 expira enero 2023. No tiene soporte extendido. Se debe hacer una mesa de trabajo para analizar si es viable repotenciar piezas de hardware como (disco SDD, memoria RAM, procesadores, perifericos, monitores) y actualizar el sistema operativo que esta quedando sin soporte y se pueden correr riesgos de seguridad y compatibilidad de aplicaciones. | INTERNO | Soporte Tecnico - DGC | 1030574739 | MAYRA ALEJANDRA PEREZ ALVAREZ
12015 | PC | HP | 6300 SFF | MXL3010BH5 | PRINCIPAL | 2 | SER | - | 18693 | S2SER0BH5 | INTEL(R) CORE(TM) I5-3470 3.20GHZ | DDR3 | 6 | HDD | 500 | HP | LV1911 | 6CM2440RFL | 19 | HP |  | HP |  |  |  | 2018-01-01 | 4 | Fabricante | Expiro | 2016-02-17 | Windows 8.1 | Soporte estandar Windows 8.1 expira enero 2023. No tiene soporte extendido. Se debe hacer una mesa de trabajo para analizar si es viable repotenciar piezas de hardware como (disco SDD, memoria RAM, procesadores, perifericos, monitores) y actualizar el sistema operativo que esta quedando sin soporte y se pueden correr riesgos de seguridad y compatibilidad de aplicaciones. | INTERNO | Soporte Tecnico - DGC | 79125370 | MONTERO GOMEZ HERMAN FERNANDO
12016 | PC | HP | 6300 SFF | MXL3010BGV | PRINCIPAL | 2 | SER | - |  | S2SER0BGV | INTEL(R) CORE(TM) I5-3470 3.20GHZ | DDR3 | 6 | HDD | 500 | HP | LV1911 | 6CM2440Q3Y | 19 | HP |  | HP |  |  |  | 2018-01-01 | 4 | Fabricante | Expiro | 2016-02-17 | Windows 8.1 | Soporte estandar Windows 8.1 expira enero 2023. No tiene soporte extendido. Se debe hacer una mesa de trabajo para analizar si es viable repotenciar piezas de hardware como (disco SDD, memoria RAM, procesadores, perifericos, monitores) y actualizar el sistema operativo que esta quedando sin soporte y se pueden correr riesgos de seguridad y compatibilidad de aplicaciones. | INTERNO | Soporte Tecnico - DGC | 1019042101 | ALEJANDRO JIMENEZ NEIRA
12017 | PC | HP | 6300 SFF | MXL3010BHS | PRINCIPAL | 1 | OPEL | - |  | S1OPEL0BHS | INTEL(R) CORE(TM) I5-3470 3.20GHZ | DDR3 | 6 | HDD | 500 | HP | LV1911 | 6CM4131BZ1 | 19 | HP | BDAEV0QVB3N73X | HP | FCGLH0DHD3KMNB |  |  | 2018-01-01 | 4 | Fabricante | Expiro | 2016-02-17 | Windows 8.1 | Soporte estandar Windows 8.1 expira enero 2023. No tiene soporte extendido. Se debe hacer una mesa de trabajo para analizar si es viable repotenciar piezas de hardware como (disco SDD, memoria RAM, procesadores, perifericos, monitores) y actualizar el sistema operativo que esta quedando sin soporte y se pueden correr riesgos de seguridad y compatibilidad de aplicaciones. | INTERNO | Soporte Tecnico - DGC | 1030574739 | MAYRA ALEJANDRA PEREZ ALVAREZ
12018 | PC | HP | 6300 SFF | MXL3010BGQ | PRINCIPAL | 1 | OPEL | - |  | S1OPEL0BGQ | INTEL(R) CORE(TM) I5-3470 3.20GHZ | DDR3 | 4 | HDD | 500 | HP | LV1911 | 6CM2440GML | 19 | HP |  | HP |  |  |  | 2018-01-01 | 4 | Fabricante | Expiro | 2016-02-17 | Windows 8.1 | Soporte estandar Windows 8.1 expira enero 2023. No tiene soporte extendido. Se debe hacer una mesa de trabajo para analizar si es viable repotenciar piezas de hardware como (disco SDD, memoria RAM, procesadores, perifericos, monitores) y actualizar el sistema operativo que esta quedando sin soporte y se pueden correr riesgos de seguridad y compatibilidad de aplicaciones. | INTERNO | Soporte Tecnico - DGC | 80011212 | ALVAREZ ROJAS GABRIEL VICENTE
12019 | PC | HP | 6300 SFF | MXL30214VX | TELETRABAJO | - | SEGAE | - |  | TELSEGAE14VX | INTEL(R) CORE(TM) I5-3470 3.20GHZ | DDR3 | 8 | HDD | 500 | HP | LV1911 | 6CM2440Q3W | 19 | HP | BDAEV0QVB3N9U5 | HP | NO LEGIBLE |  |  | 2018-01-01 | 4 | Fabricante | Expiro | 2016-02-17 | Windows 8.1 | Soporte estandar Windows 8.1 expira enero 2023. No tiene soporte extendido. Se debe hacer una mesa de trabajo para analizar si es viable repotenciar piezas de hardware como (disco SDD, memoria RAM, procesadores, perifericos, monitores) y actualizar el sistema operativo que esta quedando sin soporte y se pueden correr riesgos de seguridad y compatibilidad de aplicaciones. | INTERNO | Soporte Tecnico - DGC | 52054888 | SANDRA TATYANA BELLO HERREÑO
12020 | PC | HP | 6300 SFF | MXL30214VS | PRINCIPAL | 1 | OPEL | - |  | S1OPEL12020 | INTEL(R) CORE(TM) I5-3470 3.20GHZ | DDR3 | 10 | HDD | 500 | HP | LV1911 | 6CM2440Q3N | 19 | HP | NO LEGIBLE | HP | NO LEGIBLE |  |  | 2018-01-01 | 4 | Fabricante | Expiro | 2016-02-17 | Windows 8.1 | Soporte estandar Windows 8.1 expira enero 2023. No tiene soporte extendido. Se debe hacer una mesa de trabajo para analizar si es viable repotenciar piezas de hardware como (disco SDD, memoria RAM, procesadores, perifericos, monitores) y actualizar el sistema operativo que esta quedando sin soporte y se pueden correr riesgos de seguridad y compatibilidad de aplicaciones. | INTERNO | Soporte Tecnico - DGC | 80011212 | ALVAREZ ROJAS GABRIEL VICENTE
12021 | PC | HP | 6300 SFF | MXL30214VT | PRINCIPAL | 2 | SEGAE | - |  | S2SEGAE14VT | INTEL(R) CORE(TM) I5-3470 3.20GHZ | DDR3 | 6 | HDD | 500 | HP | LV1911 | 6CM2360X24 | 19 | HP | BDALC0NVB3L3P4 | HP | NO LEGIBLE |  |  | 2018-01-01 | 4 | Fabricante | Expiro | 2016-02-17 | Windows 8.1 | Soporte estandar Windows 8.1 expira enero 2023. No tiene soporte extendido. Se debe hacer una mesa de trabajo para analizar si es viable repotenciar piezas de hardware como (disco SDD, memoria RAM, procesadores, perifericos, monitores) y actualizar el sistema operativo que esta quedando sin soporte y se pueden correr riesgos de seguridad y compatibilidad de aplicaciones. | INTERNO | Soporte Tecnico - DGC | 52054888 | SANDRA TATYANA BELLO HERREÑO | Particion 100 GB - Bloqueos
12022 | PC | HP | 6300 SFF | MXL3010BH4 | PRINCIPAL | 1 | OPEL | - |  | SDA12022 | INTEL(R) CORE(TM) I5-3470 3.20GHZ | DDR3 | 4 | HDD | 500 | HP | LV1911 | 6CM2440Q3Q | 19 | HP | BAUDU0KVB0N7B6 | HP | FCGLH0DHD3KMNN |  |  | 2018-01-01 | 4 | Fabricante | Expiro | 2016-02-17 | Windows 8.1 | Soporte estandar Windows 8.1 expira enero 2023. No tiene soporte extendido. Se debe hacer una mesa de trabajo para analizar si es viable repotenciar piezas de hardware como (disco SDD, memoria RAM, procesadores, perifericos, monitores) y actualizar el sistema operativo que esta quedando sin soporte y se pueden correr riesgos de seguridad y compatibilidad de aplicaciones. | INTERNO | Soporte Tecnico - DGC | 22433770 | LUDY PATRICIA BOSSIO DE MANZANO
12023 | PC | HP | 6300 SFF | MXL2491K83 | PRINCIPAL | 1 | OPEL | - |  | S1OPEL1K83 | INTEL(R) CORE(TM) I5-3470 3.20GHZ | DDR3 | 6 | HDD | 500 | HP | LV1911 | 6CM2440R70 | 19 | HP | BDAEV0QVB3NBTQ | HP | NO LEGIBLE |  |  | 2018-01-01 | 4 | Fabricante | Expiro | 2016-01-12 | Windows 8.1 | Soporte estandar Windows 8.1 expira enero 2023. No tiene soporte extendido. Se debe hacer una mesa de trabajo para analizar si es viable repotenciar piezas de hardware como (disco SDD, memoria RAM, procesadores, perifericos, monitores) y actualizar el sistema operativo que esta quedando sin soporte y se pueden correr riesgos de seguridad y compatibilidad de aplicaciones. | INTERNO | Soporte Tecnico - DGC | 80011212 | ALVAREZ ROJAS GABRIEL VICENTE
12024 | PC | HP | 6300 SFF | MXL3010BGM | PRINCIPAL | 1 | OPEL | - |  | S1OPEL0BGM | INTEL(R) CORE(TM) I5-3470 3.20GHZ | DDR3 | 6 | SSD | 480 | SAMSUNG | SMB2030N | H9LZ505441 | 20 | HP | BDAEV0QVB3NANJ | HP | Z1RC |  |  | 2018-01-01 | 4 | Fabricante | Expiro | 2016-02-17 | Windows 8.1 | Soporte estandar Windows 8.1 expira enero 2023. No tiene soporte extendido. Se debe hacer una mesa de trabajo para analizar si es viable repotenciar piezas de hardware como (disco SDD, memoria RAM, procesadores, perifericos, monitores) y actualizar el sistema operativo que esta quedando sin soporte y se pueden correr riesgos de seguridad y compatibilidad de aplicaciones. | INTERNO | Soporte Tecnico - DGC | 80011212 | ALVAREZ ROJAS GABRIEL VICENTE
12025 | PC | HP | 6300 SFF | MXL30214W4 | PRINCIPAL | -1 | DGC | BODEGA SPTE |  | S1DGC14W4 | INTEL(R) CORE(TM) I5-3470 3.20GHZ | DDR3 | 6 | HDD | 500 | HP | LV1911 | 6CM2440FRS | 19 | HP |  | HP |  |  |  | 2018-01-01 | 4 | Fabricante | Expiro | 2016-02-17 | Windows 8.1 | Soporte estandar Windows 8.1 expira enero 2023. No tiene soporte extendido. Se debe hacer una mesa de trabajo para analizar si es viable repotenciar piezas de hardware como (disco SDD, memoria RAM, procesadores, perifericos, monitores) y actualizar el sistema operativo que esta quedando sin soporte y se pueden correr riesgos de seguridad y compatibilidad de aplicaciones. | INTERNO | Soporte Tecnico - DGC | 41708829 | LUCERO PRIETO BERNAL
12026 | PC | HP | 6300 SFF | MXL3010BGT | PRINCIPAL | 1 | DPSIA | - |  | S1DPSIA0BGT | INTEL(R) CORE(TM) I5-3470 3.20GHZ | DDR3 | 6 | HDD | 500 | HP | LV1911 | 6CM2440GYR | 19 | HP |  | HP |  |  |  | 2018-01-01 | 4 | Fabricante | Expiro | 2016-02-17 | Windows 8.1 | Soporte estandar Windows 8.1 expira enero 2023. No tiene soporte extendido. Se debe hacer una mesa de trabajo para analizar si es viable repotenciar piezas de hardware como (disco SDD, memoria RAM, procesadores, perifericos, monitores) y actualizar el sistema operativo que esta quedando sin soporte y se pueden correr riesgos de seguridad y compatibilidad de aplicaciones. | INTERNO | Soporte Tecnico - DGC | 46450418 | MARY TERESA LIZARAZO RAMIREZ
12027 | PC | HP | 6300 SFF | MXL3010BGN | PRINCIPAL | -1 | DGC | BODEGA SPTE |  | S1DGC0BGN | INTEL(R) CORE(TM) I5-3470 3.20GHZ | DDR3 | 6 | HDD | 1 TB | HP | LV1911 | 6CM2440FT4 | 19 | HP |  | HP |  |  |  | 2018-01-01 | 4 | Fabricante | Expiro | 2016-02-17 | Windows 8.1 | Soporte estandar Windows 8.1 expira enero 2023. No tiene soporte extendido. Se debe hacer una mesa de trabajo para analizar si es viable repotenciar piezas de hardware como (disco SDD, memoria RAM, procesadores, perifericos, monitores) y actualizar el sistema operativo que esta quedando sin soporte y se pueden correr riesgos de seguridad y compatibilidad de aplicaciones. | INTERNO | Soporte Tecnico - DGC | 41708829 | LUCERO PRIETO BERNAL
12028 | PC | HP | 6300 SFF | MXL3010BHG | PRINCIPAL | 2 | SRHS | - |  | S2ITIN0BHG | INTEL(R) CORE(TM) I5-3470 3.20GHZ | DDR3 | 6 | HDD | 500 | HP | LV1911 | 6CM2440HPR | 19 | HP |  | HP |  |  |  | 2018-01-01 | 4 | Fabricante | Expiro | 2016-02-17 | Windows 8.1 | Soporte estandar Windows 8.1 expira enero 2023. No tiene soporte extendido. Se debe hacer una mesa de trabajo para analizar si es viable repotenciar piezas de hardware como (disco SDD, memoria RAM, procesadores, perifericos, monitores) y actualizar el sistema operativo que esta quedando sin soporte y se pueden correr riesgos de seguridad y compatibilidad de aplicaciones. | INTERNO | Soporte Tecnico - DGC | 51917788 | SANDRA PATRICIA MELENDEZ
12029 | PC | HP | 6300 SFF | MXL2491K7P | TELETRABAJO | - | SSFFS | - |  | TELSSFFS1K7P | INTEL(R) CORE(TM) I5-3470 3.20GHZ | DDR3 | 8 | HDD | 500 | HP | LV1911 | 6CM2360X1K | 19 | HP | BAUDU0KVB0MGIB | HP | FATSQ0C9W0N44Q |  |  | 2018-01-01 | 4 | Fabricante | Expiro | 2016-01-12 | Windows 8.1 | Soporte estandar Windows 8.1 expira enero 2023. No tiene soporte extendido. Se debe hacer una mesa de trabajo para analizar si es viable repotenciar piezas de hardware como (disco SDD, memoria RAM, procesadores, perifericos, monitores) y actualizar el sistema operativo que esta quedando sin soporte y se pueden correr riesgos de seguridad y compatibilidad de aplicaciones. | INTERNO | Soporte Tecnico - DGC | 51849304 | LIDA TERESA MONSALVE CASTELLANOS
12030 | PC | HP | 6300 SFF | MXL3010BH0 | PRINCIPAL | 2 | SRHS | - |  | SDA12030 | INTEL(R) CORE(TM) I5-3470 3.20GHZ | DDR3 | 6 | HDD | 1 TB | HP | LV1911 | 6CM2440GN5 | 19 | HP |  | HP |  |  |  | 2018-01-01 | 4 | Fabricante | Expiro | 2016-02-17 | Windows 8.1 | Soporte estandar Windows 8.1 expira enero 2023. No tiene soporte extendido. Se debe hacer una mesa de trabajo para analizar si es viable repotenciar piezas de hardware como (disco SDD, memoria RAM, procesadores, perifericos, monitores) y actualizar el sistema operativo que esta quedando sin soporte y se pueden correr riesgos de seguridad y compatibilidad de aplicaciones. | INTERNO | Soporte Tecnico - DGC | 79436614 | JUAN CARLOS RONCANCIO CHAVES
12031 | PC | HP | 6300 SFF | MXL30214VV | PRINCIPAL | 2 | SER | - |  | S2SER14VV | INTEL(R) CORE(TM) I5-3470 3.20GHZ | DDR3 | 6 | HDD | 500 | HP | LV1911 | 6CM2440RF6 | 19 | HP |  | HP |  |  |  | 2018-01-01 | 4 | Fabricante | Expiro | 2016-02-17 | Windows 8.1 | Soporte estandar Windows 8.1 expira enero 2023. No tiene soporte extendido. Se debe hacer una mesa de trabajo para analizar si es viable repotenciar piezas de hardware como (disco SDD, memoria RAM, procesadores, perifericos, monitores) y actualizar el sistema operativo que esta quedando sin soporte y se pueden correr riesgos de seguridad y compatibilidad de aplicaciones. | INTERNO | Soporte Tecnico - DGC | 51739624 | CASTELLANOS PINZON NANCY OBEIRA
12032 | PC | HP | 6300 SFF | MXL30214W0 | PRINCIPAL | 2 | SCAAV | - |  | S2SCAAV14W0 | INTEL(R) CORE(TM) I5-3470 3.20GHZ | DDR3 | 6 | HDD | 500 | HP | LV1911 | 6CM2440FS1 | 19 | HP | NO LEGIBLE | HP | NO LEGIBLE |  |  | 2018-01-01 | 4 | Fabricante | Expiro | 2016-02-17 | Windows 8.1 | Soporte estandar Windows 8.1 expira enero 2023. No tiene soporte extendido. Se debe hacer una mesa de trabajo para analizar si es viable repotenciar piezas de hardware como (disco SDD, memoria RAM, procesadores, perifericos, monitores) y actualizar el sistema operativo que esta quedando sin soporte y se pueden correr riesgos de seguridad y compatibilidad de aplicaciones. | INTERNO | Soporte Tecnico - DGC | 79876838 | HUGO ENRIQUE SAENZ PULIDO
12033 | PC | HP | 6300 SFF | MXL30214VY | PRINCIPAL | 2 | SER | - |  | S542SER14VYz | INTEL(R) CORE(TM) I5-3470 3.20GHZ | DDR3 | 6 | HDD | 500 | HP | LV1911 | 6CM2440Q3D | 19 | HP |  | HP |  |  |  | 2018-01-01 | 4 | Fabricante | Expiro | 2016-02-17 | Windows 8.1 | Soporte estandar Windows 8.1 expira enero 2023. No tiene soporte extendido. Se debe hacer una mesa de trabajo para analizar si es viable repotenciar piezas de hardware como (disco SDD, memoria RAM, procesadores, perifericos, monitores) y actualizar el sistema operativo que esta quedando sin soporte y se pueden correr riesgos de seguridad y compatibilidad de aplicaciones. | INTERNO | Soporte Tecnico - DGC | 19276289 | ROBERTO FAJARDO BOHORQUEZ
12034 | PC | HP | 6300 SFF | MXL30214VQ | PRINCIPAL | 1 | OPEL | - |  | S1OPEL14VQ | INTEL(R) CORE(TM) I5-3470 3.20GHZ | DDR3 | 6 | HDD | 500 | HP | LV1911 | 6CM2440Q3Z | 19 | HP | BDAEV0QVB3N920 | HP | FCMHH0CQW23O2G |  |  | 2018-01-01 | 4 | Fabricante | Expiro | 2016-02-17 | Windows 8.1 | Soporte estandar Windows 8.1 expira enero 2023. No tiene soporte extendido. Se debe hacer una mesa de trabajo para analizar si es viable repotenciar piezas de hardware como (disco SDD, memoria RAM, procesadores, perifericos, monitores) y actualizar el sistema operativo que esta quedando sin soporte y se pueden correr riesgos de seguridad y compatibilidad de aplicaciones. | INTERNO | Soporte Tecnico - DGC | 80011212 | ALVAREZ ROJAS GABRIEL VICENTE
12035 | PC | HP | 6300 SFF | MXL3010BGY | PRINCIPAL | 2 | SEGAE | - |  | S2SEGAE0BGY | INTEL(R) CORE(TM) I5-3470 3.20GHZ | DDR3 | 6 | HDD | 500 | HP | LV1911 | 6CM2360X19 | 19 | HP |  | HP |  |  |  | 2018-01-01 | 4 | Fabricante | Expiro | 2016-02-17 | Windows 8.1 | Soporte estandar Windows 8.1 expira enero 2023. No tiene soporte extendido. Se debe hacer una mesa de trabajo para analizar si es viable repotenciar piezas de hardware como (disco SDD, memoria RAM, procesadores, perifericos, monitores) y actualizar el sistema operativo que esta quedando sin soporte y se pueden correr riesgos de seguridad y compatibilidad de aplicaciones. | INTERNO | Soporte Tecnico - DGC | 79569740 | JOSE FERNANDO CUELLO CUELLO
12036 | PC | HP | 6300 SFF | MXL3010BHM | PRINCIPAL | 2 | SEGAE | - |  | S2SEGAE0BHM | INTEL(R) CORE(TM) I5-3470 3.20GHZ | DDR3 | 6 | HDD | 500 | HP | LV1911 | 6CM2440Q34 | 19 | HP | BDAEV0QVB3NAN3 | HP | FCGLH0D9W3PJC4 |  |  | 2018-01-01 | 4 | Fabricante | Expiro | 2016-02-17 | Windows 8.1 | Soporte estandar Windows 8.1 expira enero 2023. No tiene soporte extendido. Se debe hacer una mesa de trabajo para analizar si es viable repotenciar piezas de hardware como (disco SDD, memoria RAM, procesadores, perifericos, monitores) y actualizar el sistema operativo que esta quedando sin soporte y se pueden correr riesgos de seguridad y compatibilidad de aplicaciones. | INTERNO | Soporte Tecnico - DGC | 79334449 | OSCAR ALBERTO VARGAS MORENO
12087 | PORTATIL | HP | Notebook 450 | 5CG2502JSZ | PRINCIPAL | 2 | SER | - |  | POR-DESPACHO12087 | INTEL CORE I3 | DDR3 | 2 | HDD | 500 | NA | NA | NA | NA | NA | NA | NA | NA |  |  | 2018-01-01 | 4 | Fabricante | Expiro | 2014-04-24 | Windows 8 | Soporte estandar Windows 8 expiro enero 2016. Se debe hacer una mesa de trabajo para analizar si es viable repotenciar piezas de hardware como (disco SDD, memoria RAM, procesadores, perifericos, monitores) y actualizar el sistema operativo que esta quedando sin soporte y se pueden correr riesgos de seguridad y compatibilidad de aplicaciones. | INTERNO | Soporte Tecnico - DGC | 52699306 | NATALIA MARIA RAMIREZ MARTINEZ
12091 | PORTATIL | TOSHIBA | Satellite C855-S5111 | 1D270190Q | FUENTES MOVILES FONTIBON | - | SCAAV | - |  | PORSCAAV12091 | INTEL CORE I3 | DDR3 | 4 | HDD | 500 | NA | NA | NA | NA | NA | NA | NA | NA |  |  | 2018-01-01 | 4 | Fabricante | Expiro | 2014-01-20 | Windows 7 | Soporte estandar Windows 7 expiro enero 2020. Soporte de pago extendido finaliza enero 2023. Se debe hacer una mesa de trabajo para analizar si es viable repotenciar piezas de hardware como (disco SDD, memoria RAM, procesadores, perifericos, monitores) y actualizar el sistema operativo que esta quedando sin soporte y se pueden correr riesgos de seguridad y compatibilidad de aplicaciones. | INTERNO | Soporte Tecnico - DGC | 79876838 | HUGO ENRIQUE SAENZ PULIDO
12092 | PORTATIL | TOSHIBA | Satellite C855-S5111 | 1D267314Q | FUENTES MOVILES FONTIBON | - | SCAAV | - |  | PORSCAAV12092 | INTEL CORE I3 | DDR3 | 4 | HDD | 500 | NA | NA | NA | NA | NA | NA | NA | NA |  |  | 2018-01-01 | 4 | Fabricante | Expiro | 2014-01-20 | Windows 7 | Soporte estandar Windows 7 expiro enero 2020. Soporte de pago extendido finaliza enero 2023. Se debe hacer una mesa de trabajo para analizar si es viable repotenciar piezas de hardware como (disco SDD, memoria RAM, procesadores, perifericos, monitores) y actualizar el sistema operativo que esta quedando sin soporte y se pueden correr riesgos de seguridad y compatibilidad de aplicaciones. | INTERNO | Soporte Tecnico - DGC | 79876838 | HUGO ENRIQUE SAENZ PULIDO
12184 | PORTATIL | DELL | Vostro 3460 | CPGZTW1 | PRINCIPAL | 1 | OPEL | - |  | PORTOPEL12184 | INTEL(R) CORE(TM) I3-3110M 2.40GHZ | DDR3 | 4 | HDD | 500 | NA | NA | NA | NA | NA | NA | NA | NA |  |  | 2018-01-01 | 4 | Fabricante | Expiro | 2014-01-22 | Windows 8.1 | Soporte estandar Windows 8.1 expira enero 2023. No tiene soporte extendido. Se debe hacer una mesa de trabajo para analizar si es viable repotenciar piezas de hardware como (disco SDD, memoria RAM, procesadores, perifericos, monitores) y actualizar el sistema operativo que esta quedando sin soporte y se pueden correr riesgos de seguridad y compatibilidad de aplicaciones. | INTERNO | Soporte Tecnico - DGC | 51672357 | ALIX AUXILIADORA MONTES ARROYO
13163 | PORTATIL | TOSHIBA | Satellite C50-B | 7E310674P | FUENTES MOVILES FONTIBON | - | SCAAV | - |  | PORSCAAV13163 | INTEL CELERON | DDR3 | 4 | HDD | 500 | NA | NA | NA | NA | NA | NA | NA | NA |  |  | 2018-01-01 | 4 | Fabricante | Expiro | 2015-07-24 | Windows 7 | Soporte estandar Windows 7 expiro enero 2020. Soporte de pago extendido finaliza enero 2023. Se debe hacer una mesa de trabajo para analizar si es viable repotenciar piezas de hardware como (disco SDD, memoria RAM, procesadores, perifericos, monitores) y actualizar el sistema operativo que esta quedando sin soporte y se pueden correr riesgos de seguridad y compatibilidad de aplicaciones. | INTERNO | Soporte Tecnico - DGC | 79876838 | HUGO ENRIQUE SAENZ PULIDO
13171 | PORTATIL | HP | Notebook ProBook 450 G1 | 2CE4031CLX | PARQUE ENTRE NUBES | - | SER | - |  | POR-SER13171 | INTEL CORE I5 | DDR3 | 4 | HDD | 500 | NA | NA | NA | NA | NA | NA | NA | NA |  |  | 2018-01-01 | 4 | Fabricante | Expiro | 2015-03-03 | Windows 8 | Soporte estandar Windows 8 expiro enero 2016. Se debe hacer una mesa de trabajo para analizar si es viable repotenciar piezas de hardware como (disco SDD, memoria RAM, procesadores, perifericos, monitores) y actualizar el sistema operativo que esta quedando sin soporte y se pueden correr riesgos de seguridad y compatibilidad de aplicaciones. | INTERNO | Soporte Tecnico - DGC | 52780155 | FERNANDEZ BERNAL BERTHA ALICIA
13172 | PORTATIL | HP | Notebook ProBook 450 G1 | 2CE40317YD | PARQUE ENTRE NUBES | - | SER | - |  | POR-SER13172 | INTEL CORE I5 | DDR3 | 4 | HDD | 500 | NA | NA | NA | NA | NA | NA | NA | NA |  |  | 2018-01-01 | 4 | Fabricante | Expiro | 2015-03-03 | Windows 8 | Soporte estandar Windows 8 expiro enero 2016. Se debe hacer una mesa de trabajo para analizar si es viable repotenciar piezas de hardware como (disco SDD, memoria RAM, procesadores, perifericos, monitores) y actualizar el sistema operativo que esta quedando sin soporte y se pueden correr riesgos de seguridad y compatibilidad de aplicaciones. | INTERNO | Soporte Tecnico - DGC | 52780155 | FERNANDEZ BERNAL BERTHA ALICIA
13173 | PORTATIL | HP | Notebook ProBook 450 G1 | 2CE4031CJL | PARQUE ENTRE NUBES | - | SER | - |  | POR-SER13173 | INTEL CORE I5 | DDR3 | 4 | HDD | 500 | NA | NA | NA | NA | NA | NA | NA | NA |  |  | 2018-01-01 | 4 | Fabricante | Expiro | 2015-03-03 | Windows 8 | Soporte estandar Windows 8 expiro enero 2016. Se debe hacer una mesa de trabajo para analizar si es viable repotenciar piezas de hardware como (disco SDD, memoria RAM, procesadores, perifericos, monitores) y actualizar el sistema operativo que esta quedando sin soporte y se pueden correr riesgos de seguridad y compatibilidad de aplicaciones. | INTERNO | Soporte Tecnico - DGC | 52780155 | FERNANDEZ BERNAL BERTHA ALICIA
13174 | PORTATIL | HP | Notebook ProBook 450 G1 | 2CE40317TY | PARQUE MIRADOR JUAN REY | - | SER | - |  | POR-SER13174 | INTEL CORE I5 | DDR3 | 4 | HDD | 500 | NA | NA | NA | NA | NA | NA | NA | NA |  |  | 2018-01-01 | 4 | Fabricante | Expiro | 2015-03-03 | Windows 8 | Soporte estandar Windows 8 expiro enero 2016. Se debe hacer una mesa de trabajo para analizar si es viable repotenciar piezas de hardware como (disco SDD, memoria RAM, procesadores, perifericos, monitores) y actualizar el sistema operativo que esta quedando sin soporte y se pueden correr riesgos de seguridad y compatibilidad de aplicaciones. | INTERNO | Soporte Tecnico - DGC | 52780155 | FERNANDEZ BERNAL BERTHA ALICIA
13175 | PORTATIL | HP | Notebook ProBook 450 G1 | 2CE4031CV6 | PARQUE ENTRE NUBES | - | SER | - |  | POR-SER13175 | INTEL CORE I5 | DDR3 | 4 | HDD | 500 | NA | NA | NA | NA | NA | NA | NA | NA |  |  | 2018-01-01 | 4 | Fabricante | Expiro | 2015-03-03 | Windows 8 | Soporte estandar Windows 8 expiro enero 2016. Se debe hacer una mesa de trabajo para analizar si es viable repotenciar piezas de hardware como (disco SDD, memoria RAM, procesadores, perifericos, monitores) y actualizar el sistema operativo que esta quedando sin soporte y se pueden correr riesgos de seguridad y compatibilidad de aplicaciones. | INTERNO | Soporte Tecnico - DGC | 52780155 | FERNANDEZ BERNAL BERTHA ALICIA
13176 | PORTATIL | HP | Notebook ProBook 450 G1 | 2CE4031BM6 | PARQUE ENTRE NUBES | - | SER | - |  | POR-SER13176 | INTEL CORE I5 | DDR3 | 4 | HDD | 500 | NA | NA | NA | NA | NA | NA | NA | NA |  |  | 2018-01-01 | 4 | Fabricante | Expiro | 2015-03-03 | Windows 8 | Soporte estandar Windows 8 expiro enero 2016. Se debe hacer una mesa de trabajo para analizar si es viable repotenciar piezas de hardware como (disco SDD, memoria RAM, procesadores, perifericos, monitores) y actualizar el sistema operativo que esta quedando sin soporte y se pueden correr riesgos de seguridad y compatibilidad de aplicaciones. | INTERNO | Soporte Tecnico - DGC | 52780155 | FERNANDEZ BERNAL BERTHA ALICIA
13177 | PORTATIL | HP | Notebook ProBook 450 G1 | 2CE4031BPS | PARQUE ENTRE NUBES | - | SER | - |  | POR-SER13177 | INTEL CORE I5 | DDR3 | 4 | HDD | 500 | NA | NA | NA | NA | NA | NA | NA | NA |  |  | 2018-01-01 | 4 | Fabricante | Expiro | 2015-03-03 | Windows 8 | Soporte estandar Windows 8 expiro enero 2016. Se debe hacer una mesa de trabajo para analizar si es viable repotenciar piezas de hardware como (disco SDD, memoria RAM, procesadores, perifericos, monitores) y actualizar el sistema operativo que esta quedando sin soporte y se pueden correr riesgos de seguridad y compatibilidad de aplicaciones. | INTERNO | Soporte Tecnico - DGC | 52780155 | FERNANDEZ BERNAL BERTHA ALICIA
13178 | PORTATIL | HP | Notebook ProBook 450 G1 | 2CE40318DW | PARQUE ENTRE NUBES | - | SER | - |  | POR-SER13178 | INTEL CORE I5 | DDR3 | 4 | HDD | 500 | NA | NA | NA | NA | NA | NA | NA | NA |  |  | 2018-01-01 | 4 | Fabricante | Expiro | 2015-03-03 | Windows 8 | Soporte estandar Windows 8 expiro enero 2016. Se debe hacer una mesa de trabajo para analizar si es viable repotenciar piezas de hardware como (disco SDD, memoria RAM, procesadores, perifericos, monitores) y actualizar el sistema operativo que esta quedando sin soporte y se pueden correr riesgos de seguridad y compatibilidad de aplicaciones. | INTERNO | Soporte Tecnico - DGC | 52780155 | FERNANDEZ BERNAL BERTHA ALICIA
13179 | PORTATIL | HP | Notebook ProBook 450 G1 | 2CE4031CXQ | PARQUE ENTRE NUBES | - | SER | - |  | POR-SER13179 | INTEL CORE I5 | DDR3 | 4 | HDD | 500 | NA | NA | NA | NA | NA | NA | NA | NA |  |  | 2018-01-01 | 4 | Fabricante | Expiro | 2015-02-27 | Windows 8 | Soporte estandar Windows 8 expiro enero 2016. Se debe hacer una mesa de trabajo para analizar si es viable repotenciar piezas de hardware como (disco SDD, memoria RAM, procesadores, perifericos, monitores) y actualizar el sistema operativo que esta quedando sin soporte y se pueden correr riesgos de seguridad y compatibilidad de aplicaciones. | INTERNO | Soporte Tecnico - DGC | 52780155 | FERNANDEZ BERNAL BERTHA ALICIA
13180 | PORTATIL | HP | Notebook ProBook 450 G1 | 2CE4031CJY | PARQUE ENTRE NUBES | - | SER | - |  | POR-SER13180 | INTEL CORE I5 | DDR3 | 4 | HDD | 500 | NA | NA | NA | NA | NA | NA | NA | NA |  |  | 2018-01-01 | 4 | Fabricante | Expiro | 2015-03-03 | Windows 8 | Soporte estandar Windows 8 expiro enero 2016. Se debe hacer una mesa de trabajo para analizar si es viable repotenciar piezas de hardware como (disco SDD, memoria RAM, procesadores, perifericos, monitores) y actualizar el sistema operativo que esta quedando sin soporte y se pueden correr riesgos de seguridad y compatibilidad de aplicaciones. | INTERNO | Soporte Tecnico - DGC | 52780155 | FERNANDEZ BERNAL BERTHA ALICIA
13181 | PORTATIL | HP | Notebook ProBook 450 G1 | 2CE40317JM | PARQUE MIRADOR JUAN REY | - | SER | - |  | POR-SER13181 | INTEL CORE I5 | DDR3 | 4 | HDD | 500 | NA | NA | NA | NA | NA | NA | NA | NA |  |  | 2018-01-01 | 4 | Fabricante | Expiro | 2015-03-03 | Windows 8 | Soporte estandar Windows 8 expiro enero 2016. Se debe hacer una mesa de trabajo para analizar si es viable repotenciar piezas de hardware como (disco SDD, memoria RAM, procesadores, perifericos, monitores) y actualizar el sistema operativo que esta quedando sin soporte y se pueden correr riesgos de seguridad y compatibilidad de aplicaciones. | INTERNO | Soporte Tecnico - DGC | 52780155 | FERNANDEZ BERNAL BERTHA ALICIA
13182 | PORTATIL | HP | Notebook ProBook 450 G1 | 2CE40317HN | PARQUE ENTRE NUBES | - | SER | - |  | POR-SER13182 | INTEL CORE I5 | DDR3 | 4 | HDD | 500 | NA | NA | NA | NA | NA | NA | NA | NA |  |  | 2018-01-01 | 4 | Fabricante | Expiro | 2015-03-04 | Windows 8 | Soporte estandar Windows 8 expiro enero 2016. Se debe hacer una mesa de trabajo para analizar si es viable repotenciar piezas de hardware como (disco SDD, memoria RAM, procesadores, perifericos, monitores) y actualizar el sistema operativo que esta quedando sin soporte y se pueden correr riesgos de seguridad y compatibilidad de aplicaciones. | INTERNO | Soporte Tecnico - DGC | 52780155 | FERNANDEZ BERNAL BERTHA ALICIA
13183 | PORTATIL | HP | Notebook ProBook 450 G1 | 2CE4031CVH | PARQUE MIRADOR JUAN REY | - | SER | - |  | POR-SER13183 | INTEL CORE I5 | DDR3 | 4 | HDD | 500 | NA | NA | NA | NA | NA | NA | NA | NA |  |  | 2018-01-01 | 4 | Fabricante | Expiro | 2015-07-16 | Windows 8 | Soporte estandar Windows 8 expiro enero 2016. Se debe hacer una mesa de trabajo para analizar si es viable repotenciar piezas de hardware como (disco SDD, memoria RAM, procesadores, perifericos, monitores) y actualizar el sistema operativo que esta quedando sin soporte y se pueden correr riesgos de seguridad y compatibilidad de aplicaciones. | INTERNO | Soporte Tecnico - DGC | 52780155 | FERNANDEZ BERNAL BERTHA ALICIA
13184 | PORTATIL | HP | Notebook ProBook 450 G1 | 2CE40317LV | PARQUE MIRADOR JUAN REY | - | SER | - |  | POR-SER13184 | INTEL CORE I5 | DDR3 | 4 | HDD | 500 | NA | NA | NA | NA | NA | NA | NA | NA |  |  | 2018-01-01 | 4 | Fabricante | Expiro | 2015-03-03 | Windows 8 | Soporte estandar Windows 8 expiro enero 2016. Se debe hacer una mesa de trabajo para analizar si es viable repotenciar piezas de hardware como (disco SDD, memoria RAM, procesadores, perifericos, monitores) y actualizar el sistema operativo que esta quedando sin soporte y se pueden correr riesgos de seguridad y compatibilidad de aplicaciones. | INTERNO | Soporte Tecnico - DGC | 52780155 | FERNANDEZ BERNAL BERTHA ALICIA
13185 | PORTATIL | HP | Notebook ProBook 450 G1 | 2CE403180Y | PARQUE MIRADOR JUAN REY | - | SER | - |  | POR-SER13185 | INTEL CORE I5 | DDR3 | 4 | HDD | 500 | NA | NA | NA | NA | NA | NA | NA | NA |  |  | 2018-01-01 | 4 | Fabricante | Expiro | 2015-03-03 | Windows 8 | Soporte estandar Windows 8 expiro enero 2016. Se debe hacer una mesa de trabajo para analizar si es viable repotenciar piezas de hardware como (disco SDD, memoria RAM, procesadores, perifericos, monitores) y actualizar el sistema operativo que esta quedando sin soporte y se pueden correr riesgos de seguridad y compatibilidad de aplicaciones. | INTERNO | Soporte Tecnico - DGC | 52780155 | FERNANDEZ BERNAL BERTHA ALICIA
13210 | PC | HP | 6300 microtorre | MXL3491LK6 | PARQUE ENTRE NUBES | - | SER | - |  | SSER1LK6 | INTEL CORE I5 | DDR3 | 4 | HDD | 500 | [10 empty] | 2018-01-01 | 4 | Fabricante | Expiro | 2017-01-02 | Windows 8 | Soporte estandar Windows 8 expiro enero 2016. Se debe hacer una mesa de trabajo para analizar si es viable repotenciar piezas de hardware como (disco SDD, memoria RAM, procesadores, perifericos, monitores) y actualizar el sistema operativo que esta quedando sin soporte y se pueden correr riesgos de seguridad y compatibilidad de aplicaciones. | INTERNO | Soporte Tecnico - DGC | 52780155 | FERNANDEZ BERNAL BERTHA ALICIA
13226 | PC | HP | Pro 600 AIO G1 | MXL33518J2 | PARQUE ENTRE NUBES | - | SER | - |  | SSER18J2 | INTEL CORE I5 | DDR3 | 4 | HDD | 500 | [10 empty] | 2018-01-01 | 4 | Fabricante | Expiro | 2016-10-20 | Windows 8 | Soporte estandar Windows 8 expiro enero 2016. Se debe hacer una mesa de trabajo para analizar si es viable repotenciar piezas de hardware como (disco SDD, memoria RAM, procesadores, perifericos, monitores) y actualizar el sistema operativo que esta quedando sin soporte y se pueden correr riesgos de seguridad y compatibilidad de aplicaciones. | INTERNO | Soporte Tecnico - DGC | 52780155 | FERNANDEZ BERNAL BERTHA ALICIA
13239 | WORKSTATION | HP | Z230 | 2UA3460QW7 | PARQUE ENTRE NUBES | - | SER | - |  | SSER0QW7 | XEON | DDR3 | 4 | HDD | 1 TB | [10 empty] | 2018-01-01 | 4 | Fabricante | Expiro | 2017-02-22 | Windows Server 2012 | Soporte ampliado WS 2012 finaliza octubre 2023. Actualizaciones de seguridad extendidas octubre 2026. Se debe hacer una mesa de trabajo para analizar si es viable repotenciar piezas de hardware como (disco SDD, memoria RAM, procesadores, perifericos, monitores) y actualizar el sistema operativo que esta quedando sin soporte y se pueden correr riesgos de seguridad y compatibilidad de aplicaciones. | INTERNO | Soporte Tecnico - DGC | 52780155 | FERNANDEZ BERNAL BERTHA ALICIA
13300 | PC | DELL | OptiPlex 7010 | 4TNBX12 | PRINCIPAL | 1 | DGC | VISITANTES |  | S1DGCBX12 | INTEL(R) PENTIUM(R) CPU G2030 3.00GHZ | DDR3 | 4 | HDD | 140 | DELL | E178FP | TP21979H0XNL | 17 | DELL | CN-0C639N-71616-44M-037L-A00 | HP | FATSQ0C9W0N3DW |  |  | 2018-01-01 | 4 | Fabricante | Expiro | 2017-09-04 | Windows 7 | Soporte estandar Windows 7 expiro enero 2020. Soporte de pago extendido finaliza enero 2023. Se debe hacer una mesa de trabajo para analizar si es viable repotenciar piezas de hardware como (disco SDD, memoria RAM, procesadores, perifericos, monitores) y actualizar el sistema operativo que esta quedando sin soporte y se pueden correr riesgos de seguridad y compatibilidad de aplicaciones. | INTERNO | Soporte Tecnico - DGC | 7169400 | JOSE MAURICIO VARGAS OJEDA
13301 | PC | DELL | OptiPlex 7010 | 4TN6X12 | PRINCIPAL | 2 | SCAAV | - |  | LINUX | INTEL(R) PENTIUM(R) CPU G2030 3.00GHZ | DDR3 | 4 | HDD | 140 | HP | LV1911 | 6CM2360X1W | 19 | DELL | CN-0C639N-71616-44M-00Z9-A00 | DELL | PEND |  |  | 2018-01-01 | 4 | Fabricante | Expiro | 2017-09-04 | Linux | Se debe hacer una mesa de trabajo para analizar estado hardware, software vs requisitos aplicaciones actuales. | INTERNO | Soporte Tecnico - DGC | 79882321 | LEONARDO QUIÑONES CANTOR
13541 | PORTATIL | DELL | Inspiron 5458 | GJZY262 | PRINCIPAL | 3 | SSFFS | - |  | SDA13541 | INTEL(R) CORE(TM) I5-5250U CPU 1.60GHZ | DDR3L | 8 | SSD | 500 | NA | NA | NA | NA | NA | NA | NA | NA |  |  | 2018-01-01 | 4 | Fabricante | Expiro | 2019-01-04 | Windows 10 | Soporte tecnico Win 10 finaliza octubre 2025. No aparece publicado soporte extendido. Se debe hacer una mesa de trabajo para analizar estado hardware, software vs requisitos aplicaciones actuales. | INTERNO | Soporte Tecnico - DGC | 51956823 | CARMEN ROCIO GONZALEZ CANTOR
13542 | PORTATIL | DELL | Inspiron 5458 | 6WBZ262 | PRINCIPAL | 1 | DGC | - |  | POR-DGC13542 | INTEL(R) CORE(TM) I5-5250U CPU 1.60GHZ | DDR3L | 8 | HDD | 1 TB | NA | NA | NA | NA | NA | NA | NA | NA |  |  | 2018-01-01 | 4 | Fabricante | Expiro | 2019-01-04 | Windows 10 | Soporte tecnico Win 10 finaliza octubre 2025. No aparece publicado soporte extendido. Se debe hacer una mesa de trabajo para analizar estado hardware, software vs requisitos aplicaciones actuales. | INTERNO | Soporte Tecnico - DGC | 80725791 | ROMERO SOLER DIEGO ANDRES
13543 | PORTATIL | DELL | Inspiron 5458 | HHZY262 | PRINCIPAL | 1 | DGC | - |  | PORDGC13543 | INTEL(R) CORE(TM) I5-5250U CPU 1.60GHZ | DDR3L | 8 | HDD | 1 TB | NA | NA | NA | NA | NA | NA | NA | NA |  |  | 2018-01-01 | 4 | Fabricante | Expiro | 2019-01-04 | Windows 10 | Soporte tecnico Win 10 finaliza octubre 2025. No aparece publicado soporte extendido. Se debe hacer una mesa de trabajo para analizar estado hardware, software vs requisitos aplicaciones actuales. | INTERNO | Soporte Tecnico - DGC | 41708829 | LUCERO PRIETO BERNAL
13544 | PORTATIL | DELL | Inspiron 5458 | 2JZY262 | PRINCIPAL | 1 | DCA | - |  | S1DCAY262 | INTEL(R) CORE(TM) I5-5250U CPU 1.60GHZ | DDR3L | 4 | SSD | 480 | NA | NA | NA | NA | NA | NA | NA | NA |  |  | 2018-01-01 | 4 | Fabricante | Expiro | 2019-01-04 | Windows 10 | Soporte tecnico Win 10 finaliza octubre 2025. No aparece publicado soporte extendido. Se debe hacer una mesa de trabajo para analizar estado hardware, software vs requisitos aplicaciones actuales. | INTERNO | Soporte Tecnico - DGC | 80243688 | RODRIGO ALBERTO MANRIQUE FORERO
13545 | PORTATIL | DELL | Inspiron 5458 | 6KJZ262 | PRINCIPAL | 4 | SGCD | SUBSECRETARIA |  | SDA13545 | INTEL(R) CORE(TM) I5-5250U CPU 1.60GHZ | DDR3L | 8 | HDD | 1 TB | NA | NA | NA | NA | NA | NA | NA | NA |  |  | 2018-01-01 | 4 | Fabricante | Expiro | 2019-01-04 | Windows 10 | Soporte tecnico Win 10 finaliza octubre 2025. No aparece publicado soporte extendido. Se debe hacer una mesa de trabajo para analizar estado hardware, software vs requisitos aplicaciones actuales. | INTERNO | Soporte Tecnico - DGC | 79684006 | JULIO CESAR PULIDO PUERTO
13546 | PORTATIL | DELL | Inspiron 5458 | 1M21362 | CENTRO DE FAUNA CAV | - | SSFFS | - |  | POR-SSFFS13546 | INTEL(R) CORE(TM) I5-5250U CPU 1.60GHZ | DDR3L | 6 | HDD | 1 TB | NA | NA | NA | NA | NA | NA | NA | NA |  |  | - | Validar | Fabricante | Expiro | 2019-01-04 | Windows 10 | Soporte tecnico Win 10 finaliza octubre 2025. No aparece publicado soporte extendido. Se debe hacer una mesa de trabajo para analizar estado hardware, software vs requisitos aplicaciones actuales. | INTERNO | Soporte Tecnico - DGC | - | Equipo extraviado - GUSTAVO PARRA
13856 | PORTATIL | HP | Notebook ProBook 440 G3 | 5CD6190F2Y | PRINCIPAL | 3 | DGC | ALMACEN |  | SDA13856 | INTEL(R) CORE(TM) I7-6500U 2.50GHZ | DDR3 | 4 | HDD | 1 TB | NA | NA | NA | NA | NA | NA | NA | NA |  |  | 2018-01-01 | 4 | Fabricante | Expiro | 2017-07-18 | Windows 10 | Soporte tecnico Win 10 finaliza octubre 2025. No aparece publicado soporte extendido. Se debe hacer una mesa de trabajo para analizar estado hardware, software vs requisitos aplicaciones actuales. | INTERNO | Soporte Tecnico - DGC | 466799301 | YUDY ELIZABETH SANCHEZ GONZALEZ - INDIVIDUAL
13984 | PORTATIL | LENOVO | ThinkPad E460 | PF-0K0Z9D | TRABAJO EN CASA | - | SPPA | - |  | SDA13984 | INTEL CORE I5-6200U 2.30GHZ | DDR3 | 4 | HDD | 500 | NA | NA | NA | NA | NA | NA | NA | NA |  |  | 2018-01-01 | 4 | Fabricante | Expiro | 2018-01-31 | Windows 10 | Soporte tecnico Win 10 finaliza octubre 2025. No aparece publicado soporte extendido. Se debe hacer una mesa de trabajo para analizar estado hardware, software vs requisitos aplicaciones actuales. | INTERNO | Soporte Tecnico - DGC | 1010182803 | LUISA FERNANDA MORENO PANESSO
13985 | PORTATIL | LENOVO | ThinkPad E460 | PF-0K13B1 | PRINCIPAL | 3 | DGC | ALMACEN |  | PORTATIL-SPCI-13985 | INTEL CORE I5 | DDR3 | 4 | HDD | 500 | NA | NA | NA | NA | NA | NA | NA | NA |  |  | 2018-01-01 | 4 | Fabricante | Expiro | 2018-01-31 | Windows 10 | Soporte tecnico Win 10 finaliza octubre 2025. No aparece publicado soporte extendido. Se debe hacer una mesa de trabajo para analizar estado hardware, software vs requisitos aplicaciones actuales. | INTERNO | Soporte Tecnico - DGC | 46679930 | YUDY ELIZABETH SANCHEZ GONZALEZ
13986 | PORTATIL | LENOVO | ThinkPad E460 | PF-0K13BJ | PRINCIPAL | 4 | DESPACHO | ASESORES |  | S4PORT13986 | INTEL(R) CORE(TM) I5-6200U CPU 2.30GHZ | DDR3 | 4 | HDD | 500 | NA | NA | NA | NA | NA | NA | NA | NA |  |  | 2018-01-01 | 4 | Fabricante | Expiro | - | Windows 10 | Soporte tecnico Win 10 finaliza octubre 2025. No aparece publicado soporte extendido. Se debe hacer una mesa de trabajo para analizar estado hardware, software vs requisitos aplicaciones actuales. | INTERNO | Soporte Tecnico - DGC | 52424459 | PAOLA RICAURTE AYALA
13987 | PORTATIL | LENOVO | ThinkPad E460 | PF-0K28YE | PRINCIPAL | 2 | OAC | - |  | SDA13987 | INTEL CORE I5 | DDR3 | 4 | HDD | 500 | NA | NA | NA | NA | NA | NA | NA | NA | NA | NA | 2018-01-01 | 4 | Fabricante | Expiro | 2016-10-31 | Windows 10 | Soporte tecnico Win 10 finaliza octubre 2025. No aparece publicado soporte extendido. Se debe hacer una mesa de trabajo para analizar estado hardware, software vs requisitos aplicaciones actuales. | INTERNO | Soporte Tecnico - DGC | 52171566 | VIVIANA VANEGAS VASQUEZ
13988 | PORTATIL | LENOVO | ThinkPad E462 | PF-0K11CU | PRINCIPAL | 2 | DGA | - |  | PORTDGA13988 | INTEL CORE I5 | DDR3 | 4 | HDD | 500 | NA | NA | NA | NA | NA | NA | NA | NA |  |  | 2018-01-01 | 4 | Fabricante | Expiro | 2016-10-31 | Windows 10 | Soporte tecnico Win 10 finaliza octubre 2025. No aparece publicado soporte extendido. Se debe hacer una mesa de trabajo para analizar estado hardware, software vs requisitos aplicaciones actuales. | INTERNO | Soporte Tecnico - DGC | 79937990 | DIEGO FRANCISCO RUBIO GOYES
15816 | PORTATIL | HP | Notebook 15-BS053 | CND72236LS | FUENTES MOVILES FONTIBON | - | SCAAV | - |  | PORSCAAV15816 | INTEL CORE I7 | DDR4 | 8 | HDD | 1TB | NA | NA | NA | NA | NA | NA | NA | NA |  |  | 2018-01-01 | 4 | Fabricante | Expiro | - | Windows 10 | Soporte tecnico Win 10 finaliza octubre 2025. No aparece publicado soporte extendido. Se debe hacer una mesa de trabajo para analizar estado hardware, software vs requisitos aplicaciones actuales. | INTERNO | Soporte Tecnico - DGC | 79876838 | HUGO ENRIQUE SAENZ PULIDO
15817 | PORTATIL | HP | Notebook 15-BS053 | CND7231FGH | FUENTES MOVILES FONTIBON | - | SCAAV | - |  | PORSCAAV15817 | INTEL CORE I7 | DDR4 | 8 | HDD | 1TB | NA | NA | NA | NA | NA | NA | NA | NA |  |  | 2018-01-01 | 4 | Fabricante | Expiro | - | Windows 10 | Soporte tecnico Win 10 finaliza octubre 2025. No aparece publicado soporte extendido. Se debe hacer una mesa de trabajo para analizar estado hardware, software vs requisitos aplicaciones actuales. | INTERNO | Soporte Tecnico - DGC | 79876838 | HUGO ENRIQUE SAENZ PULIDO
15818 | PORTATIL | HP | Notebook 15-BS053 | CND7231F9V | FUENTES MOVILES FONTIBON | - | SCAAV | - |  | PORSCAAV15818 | INTEL CORE I7 | DDR4 | 8 | HDD | 1TB | NA | NA | NA | NA | NA | NA | NA | NA |  |  | 2018-01-01 | 4 | Fabricante | Expiro | - | Windows 10 | Soporte tecnico Win 10 finaliza octubre 2025. No aparece publicado soporte extendido. Se debe hacer una mesa de trabajo para analizar estado hardware, software vs requisitos aplicaciones actuales. | INTERNO | Soporte Tecnico - DGC | 79876838 | HUGO ENRIQUE SAENZ PULIDO
15819 | PORTATIL | HP | Notebook 15-BS053 | CND7300J6T | FUENTES MOVILES FONTIBON | - | SCAAV | - |  | PORSCAAV15819 | INTEL CORE I7 | DDR4 | 8 | HDD | 1TB | NA | NA | NA | NA | NA | NA | NA | NA |  |  | 2018-01-01 | 4 | Fabricante | Expiro | - | Windows 10 | Soporte tecnico Win 10 finaliza octubre 2025. No aparece publicado soporte extendido. Se debe hacer una mesa de trabajo para analizar estado hardware, software vs requisitos aplicaciones actuales. | INTERNO | Soporte Tecnico - DGC | 79876838 | HUGO ENRIQUE SAENZ PULIDO
15820 | PORTATIL | HP | Notebook 15-BS053 | CND7224COW | FUENTES MOVILES FONTIBON | - | SCAAV | - |  | PORSCAAV15820 | INTEL CORE I7 | DDR4 | 8 | HDD | 1TB | NA | NA | NA | NA | NA | NA | NA | NA |  |  | 2018-01-01 | 4 | Fabricante | Expiro | - | Windows 10 | Soporte tecnico Win 10 finaliza octubre 2025. No aparece publicado soporte extendido. Se debe hacer una mesa de trabajo para analizar estado hardware, software vs requisitos aplicaciones actuales. | INTERNO | Soporte Tecnico - DGC | 79876838 | HUGO ENRIQUE SAENZ PULIDO
15821 | PORTATIL | HP | Notebook 15-BS053 | CND7300H2S | FUENTES MOVILES FONTIBON | - | SCAAV | - |  | PORSCAAV15821 | INTEL CORE I7 | DDR4 | 8 | HDD | 1TB | NA | NA | NA | NA | NA | NA | NA | NA |  |  | 2018-01-01 | 4 | Fabricante | Expiro | - | Windows 10 | Soporte tecnico Win 10 finaliza octubre 2025. No aparece publicado soporte extendido. Se debe hacer una mesa de trabajo para analizar estado hardware, software vs requisitos aplicaciones actuales. | INTERNO | Soporte Tecnico - DGC | 79876838 | HUGO ENRIQUE SAENZ PULIDO
15822 | PORTATIL | HP | Notebook 15-BS053 | CND72236JR | FUENTES MOVILES FONTIBON | - | SCAAV | - |  | PORSCAAV15822 | INTEL CORE I7 | DDR4 | 8 | HDD | 1TB | NA | NA | NA | NA | NA | NA | NA | NA |  |  | 2018-01-01 | 4 | Fabricante | Expiro | - | Windows 10 | Soporte tecnico Win 10 finaliza octubre 2025. No aparece publicado soporte extendido. Se debe hacer una mesa de trabajo para analizar estado hardware, software vs requisitos aplicaciones actuales. | INTERNO | Soporte Tecnico - DGC | 79876838 | HUGO ENRIQUE SAENZ PULIDO
15823 | PORTATIL | HP | Notebook 15-BS053 | CND7231F6P | FUENTES MOVILES FONTIBON | - | SCAAV | - |  | PORSCAAV15823 | INTEL CORE I7 | DDR4 | 8 | HDD | 1TB | NA | NA | NA | NA | NA | NA | NA | NA |  |  | 2018-01-01 | 4 | Fabricante | Expiro | - | Windows 10 | Soporte tecnico Win 10 finaliza octubre 2025. No aparece publicado soporte extendido. Se debe hacer una mesa de trabajo para analizar estado hardware, software vs requisitos aplicaciones actuales. | INTERNO | Soporte Tecnico - DGC | 79876838 | HUGO ENRIQUE SAENZ PULIDO
15824 | PORTATIL | HP | Notebook 15-bs053od | CND7224WV2 | FUENTES MOVILES FONTIBON | - | SCAAV | - |  | PORSCAAV15824 | INTEL CORE I7 | DDR4 | 8 | HDD | 1TB | NA | NA | NA | NA | NA | NA | NA | NA |  |  | 2018-01-01 | 4 | Fabricante | Expiro | 2018-08-15 | Windows 10 | Soporte tecnico Win 10 finaliza octubre 2025. No aparece publicado soporte extendido. Se debe hacer una mesa de trabajo para analizar estado hardware, software vs requisitos aplicaciones actuales. | INTERNO | Soporte Tecnico - DGC | 79876838 | HUGO ENRIQUE SAENZ PULIDO
15843 | WORKSTATION | DELL | Precision 5810 Tower | 3HBLBM2 | PRINCIPAL | 5 | SGCD | CIMAB |  | S5DCA3HBLBM2 | INTEL(R) XEON(R) CPU E5-1660 V4 3.20GHZ | DDR4 | 48 | HDD | 1 TB | DELL | E2318H | J4HN6741DACB | 23 | DELL | CN-FJ2JV2-LO300-7B1-06V1-A03 | DELL | CN-0DV0RH-LO300-79K-0XRB |  |  | 2018-01-01 | 4 | Fabricante | Expiro | 2021-01-20 | Windows 10 | Soporte tecnico Win 10 finaliza octubre 2025. No aparece publicado soporte extendido. Se debe hacer una mesa de trabajo para analizar estado hardware, software vs requisitos aplicaciones actuales. | INTERNO | Soporte Tecnico - DGC | 1110558192 | MARTINEZ BARRERO GERMAN DAVID
15844 | WORKSTATION | DELL | Precision 5810 Tower | 3HCFBM2 | PRINCIPAL | 2 | SCAAV | - |  | S5DCA3HCFBM2 | INTEL(R) XEON(R) CPU E5-1660 V4 3.20GHZ | DDR4 | 32 | HDD | 1 TB | DELL | E2318H | J4HN6741DC1B | 23 | DELL | NO LEGIBLE | DELL | NO LEGIBLE |  |  | 2018-01-01 | 4 | Fabricante | Expiro | 2021-01-20 | Windows 10 | Soporte tecnico Win 10 finaliza octubre 2025. No aparece publicado soporte extendido. Se debe hacer una mesa de trabajo para analizar estado hardware, software vs requisitos aplicaciones actuales. | INTERNO | Soporte Tecnico - DGC | 79882321 | LEONARDO QUIÑONES CANTOR
15845 | WORKSTATION | DELL | Precision 5810 Tower | 3H9LBM2 | PRINCIPAL | 5 | SGCD | CIMAB |  | S5DCA3H9LBM2 | INTEL(R) XEON(R) CPU E5-1660 V4 3.20GHZ | DDR4 | 32 | HDD | 1 TB | DELL | E2318H | J4HN6741DCEB | 23 | DELL | CN-FJ2JV2-LO300-7B1-0CYV-A03 | HP | 7CH909094P |  |  | 2018-01-01 | 4 | Fabricante | Expiro | 2021-01-20 | Windows 10 | Soporte tecnico Win 10 finaliza octubre 2025. No aparece publicado soporte extendido. Se debe hacer una mesa de trabajo para analizar estado hardware, software vs requisitos aplicaciones actuales. | INTERNO | Soporte Tecnico - DGC | 1110558192 | MARTINEZ BARRERO GERMAN DAVID
15846 | WORKSTATION | DELL | Precision 5810 Tower | 3HCGBM2 | PRINCIPAL | 2 | SCAAV | - |  | S2SCAAV3HCGBM2 | INTEL(R) XEON(R) CPU E5-1660 V4 3.20GHZ | DDR4 | 48 | HDD | 1 TB | DELL | E2318H | J4HN6FCC00741 | 23 | DELL | CN-0DJ415-71616-6A8-0MF9 | DELL | OVTN |  |  | 2018-01-01 | 4 | Fabricante | Expiro | 2021-01-21 | Windows 10 | Soporte tecnico Win 10 finaliza octubre 2025. No aparece publicado soporte extendido. Se debe hacer una mesa de trabajo para analizar estado hardware, software vs requisitos aplicaciones actuales. | INTERNO | Soporte Tecnico - DGC | 80092442 | JOSE HERNAN GARAVITO CALDERON
15847 | WORKSTATION | DELL | Precision 5810 Tower | 3HBGBM2 | PRINCIPAL | 2 | SCAAV | - |  | S2SCAAV3HBGBM2 | INTEL(R) XEON(R) CPU E5-1660 V4 3.20GHZ | DDR4 | 48 | HDD | 1 TB | DELL | E2318H | J4HN692DCM2S | 23 | [6 empty] | 2018-01-01 | 4 | Fabricante | Expiro | 2021-01-21 | Windows 10 | Soporte tecnico Win 10 finaliza octubre 2025. No aparece publicado soporte extendido. Se debe hacer una mesa de trabajo para analizar estado hardware, software vs requisitos aplicaciones actuales. | INTERNO | Soporte Tecnico - DGC | 79876838 | HUGO ENRIQUE SAENZ PULIDO
15848 | WORKSTATION | DELL | Precision 5810 Tower | 3H9KBM2 | PRINCIPAL | 2 | SCAAV | - |  | SDA15848 | INTEL(R) XEON(R) CPU E5-1660 V4 3.20GHZ | DDR4 | 32 | HDD | 1 TB | DELL | E2318H | J4HN6741DA9B | 23 | DELL | CF2JV2 | DELL | OK5K |  |  | 2018-01-01 | 4 | Fabricante | Expiro | 2021-01-21 | Windows 10 | Soporte tecnico Win 10 finaliza octubre 2025. No aparece publicado soporte extendido. Se debe hacer una mesa de trabajo para analizar estado hardware, software vs requisitos aplicaciones actuales. | INTERNO | Soporte Tecnico - DGC | 79876838 | HUGO ENRIQUE SAENZ PULIDO
15849 | WORKSTATION | DELL | Precision 5810 Tower | 3HBDBM2 | PRINCIPAL | 2 | SCAAV | - |  | MODELO 2 | INTEL(R) XEON(R) CPU E5-1660 V4 3.20GHZ | DDR4 | 64 | HDD | 1 TB | [10 empty] | 2018-01-01 | 4 | Fabricante | Expiro | 2021-01-20 | Windows 10 | Soporte tecnico Win 10 finaliza octubre 2025. No aparece publicado soporte extendido. Se debe hacer una mesa de trabajo para analizar estado hardware, software vs requisitos aplicaciones actuales. | INTERNO | Soporte Tecnico - DGC | 80092442 | JOSE HERNAN GARAVITO CALDERON
15850 | WORKSTATION | DELL | Precision 5810 Tower | 3HCHBM2 | PRINCIPAL | 5 | SGCD | CIMAB |  | S5DCA3HCHBM2 | INTEL(R) XEON(R) CPU E5-1660 V4 3.20GHZ | DDR4 | 32 | HDD | 1 TB | DELL | E2318H | J4HN6741DCFB | 23 | DELL | CN-0F2JV2-LO300-7B1-0HI2-A03 | DELL | CN-0DV0RH-LO300-79K-0XRC |  |  | 2018-01-01 | 4 | Fabricante | Expiro | 2021-01-20 | Windows 10 | Soporte tecnico Win 10 finaliza octubre 2025. No aparece publicado soporte extendido. Se debe hacer una mesa de trabajo para analizar estado hardware, software vs requisitos aplicaciones actuales. | INTERNO | Soporte Tecnico - DGC | 79876838 | HUGO ENRIQUE SAENZ PULIDO
15851 | WORKSTATION | DELL | Precision 5810 Tower | 3HBHBM2 | PRINCIPAL | 2 | SCAAV | - |  | SDA15851 | INTEL(R) XEON(R) CPU E5-1660 V4 3.20GHZ | DDR4 | 32 | SSD / HDD | 512 / 1 TB | DELL | E2318H | J4HN6741DAWB | 23 | DELL | CN-0F2JV2-LO300-7B1-06V3-A03 | DELL | CN-0DV0RH-LO300-79K-0XQ6 |  |  | 2018-01-01 | 4 | Fabricante | Expiro | 2021-01-21 | Windows 10 | Soporte tecnico Win 10 finaliza octubre 2025. No aparece publicado soporte extendido. Se debe hacer una mesa de trabajo para analizar estado hardware, software vs requisitos aplicaciones actuales. | INTERNO | Soporte Tecnico - DGC | 79876838 | HUGO ENRIQUE SAENZ PULIDO
15852 | WORKSTATION | DELL | Precision 5810 Tower | 3HCDBM2 | PRINCIPAL | 5 | SGCD | CIMAB |  | S5SCAAV3HCDBM2 | INTEL(R) XEON(R) CPU E5-1660 V4 3.20GHZ | DDR4 | 48 | HDD | 1 TB | DELL | E2318H | J4HN6741DAGB | 23 | DELL | CN-0F2JV2-LO300-7B1-06V2-A03 | DELL | CN-0DV0RH-LO300-79K-0X6B |  |  | 2018-01-01 | 4 | Fabricante | Expiro | 2021-01-20 | Windows 10 | Soporte tecnico Win 10 finaliza octubre 2025. No aparece publicado soporte extendido. Se debe hacer una mesa de trabajo para analizar estado hardware, software vs requisitos aplicaciones actuales. | INTERNO | Soporte Tecnico - DGC | 79876838 | HUGO ENRIQUE SAENZ PULIDO
15853 | WORKSTATION | DELL | Precision 5810 Tower | 3H9JBM2 | PRINCIPAL | 2 | SCAAV | - |  | S5DCA3H9JBM2 | INTEL(R) XEON(R) CPU E5-1660 V4 3.20GHZ | DDR4 | 48 | HDD | 1 TB | DELL | E2318H | J4HN692AA8TB | 23 | DELL | PEND | DELL | 0WH2 |  |  | 2018-01-01 | 4 | Fabricante | Expiro | 2021-01-20 | Windows 10 | Soporte tecnico Win 10 finaliza octubre 2025. No aparece publicado soporte extendido. Se debe hacer una mesa de trabajo para analizar estado hardware, software vs requisitos aplicaciones actuales. | INTERNO | Soporte Tecnico - DGC | 80092442 | JOSE HERNAN GARAVITO CALDERON
15854 | WORKSTATION | DELL | Precision 5810 Tower | 3HBFBM2 | PRINCIPAL | 2 | SCAAV | - |  | S5DCA3HBFBM2 | INTEL(R) XEON(R) CPU E5-1660 V4 3.20GHZ | DDR4 | 64 | HDD | 1 TB | DELL | E2318H | J4HN692DCLFS | 23 | DELL | NO LEGIBLE | DELL | NO LEGIBLE |  |  | 2018-01-01 | 4 | Fabricante | Expiro | 2021-01-20 | Windows 10 | Soporte tecnico Win 10 finaliza octubre 2025. No aparece publicado soporte extendido. Se debe hacer una mesa de trabajo para analizar estado hardware, software vs requisitos aplicaciones actuales. | INTERNO | Soporte Tecnico - DGC | 79876838 | HUGO ENRIQUE SAENZ PULIDO
15855 | WORKSTATION | DELL | Precision 5810 Tower | 3HCJBM2 | PRINCIPAL | 2 | OAC | - |  | S2OAC3HCJBM2 | INTEL(R) XEON(R) CPU E5-1660 V4 3.20GHZ | DDR4 | 32 | HDD | 1TB + 1TB | DELL | E2318H | J4HN6741DC0B | 23 | [6 empty] | 2018-01-01 | 4 | Fabricante | Expiro | 2021-01-20 | Windows 10 | Soporte tecnico Win 10 finaliza octubre 2025. No aparece publicado soporte extendido. Se debe hacer una mesa de trabajo para analizar estado hardware, software vs requisitos aplicaciones actuales. | INTERNO | Soporte Tecnico - DGC | 52171566 | VIVIANA VANEGAS VASQUEZ
15856 | WORKSTATION | DELL | Precision 5810 Tower | 3HBJBM2 | PRINCIPAL | 2 | OAC | - |  | S2OAC3HBJBM2 | INTEL(R) XEON(R) CPU E5-1660 V4 3.20GHZ | DDR4 | 32 | HDD | 1 TB | DELL | E2318H | J4HN6741DAAB | 23 | DELL | CN-0F2JV2-LO300-7B1-05OR-A03 | DELL | CN-0DV0RH-LO300-79K-0O7V |  |  | 2018-01-01 | 4 | Fabricante | Expiro | 2021-01-20 | Windows 10 | Soporte tecnico Win 10 finaliza octubre 2025. No aparece publicado soporte extendido. Se debe hacer una mesa de trabajo para analizar estado hardware, software vs requisitos aplicaciones actuales. | INTERNO | Soporte Tecnico - DGC | 52171566 | VIVIANA VANEGAS VASQUEZ
15857 | WORKSTATION | DELL | Precision 5810 Tower | 3HBKBM2 | PRINCIPAL | 2 | OAC | - |  | S2OACKBM2 | INTEL(R) XEON(R) CPU E5-1660 V4 3.20GHZ | DDR4 | 32 | HDD | 1 TB | DELL | E2318H | J4HN6741DC2B | 23 | DELL | CN-0F2JV2-LO300-7B1-0HFC-A03 | DELL | CN-0DV0RH-LO300-79D-0GY1 |  |  | 2018-01-01 | 4 | Fabricante | Expiro | 2021-01-21 | Windows 10 | Soporte tecnico Win 10 finaliza octubre 2025. No aparece publicado soporte extendido. Se debe hacer una mesa de trabajo para analizar estado hardware, software vs requisitos aplicaciones actuales. | INTERNO | Soporte Tecnico - DGC | 52171566 | VIVIANA VANEGAS VASQUEZ
17149 | PORTATIL | HP | Notebook EliteBook 745 G4 | 5CG7452JZD | PRINCIPAL | 2 | SCAAV | - |  | S2PORT17149 | AMD PRO A12 | DDR4 | 16 | HDD | 500 | NA | NA | NA | NA | NA | NA | NA | NA |  |  | 2018-05-21 | 4 | Fabricante | Expiro | 2018-12-31 | Windows 10 | Soporte tecnico Win 10 finaliza octubre 2025. No aparece publicado soporte extendido. Se debe hacer una mesa de trabajo para analizar estado hardware, software vs requisitos aplicaciones actuales. | INTERNO | Soporte Tecnico - DGC | 79876838 | HUGO ENRIQUE SAENZ PULIDO
17150 | PORTATIL | HP | Notebook EliteBook 745 G4 | 5CG7452L63 | PRINCIPAL | 5 | SCAAV | - |  | POR-DCA17150 | AMD PRO A12 | DDR4 | 16 | HDD | 500 | NA | NA | NA | NA | NA | NA | NA | NA |  |  | 2018-05-21 | 4 | Fabricante | Expiro | 2018-12-31 | Windows 10 | Soporte tecnico Win 10 finaliza octubre 2025. No aparece publicado soporte extendido. Se debe hacer una mesa de trabajo para analizar estado hardware, software vs requisitos aplicaciones actuales. | INTERNO | Soporte Tecnico - DGC | 79876838 | HUGO ENRIQUE SAENZ PULIDO
17152 | PORTATIL | HP | ADM | 5CG7452KV9 | - | - | SCAAV | - |  | - | - | - | - | - | - | NA | NA | NA | NA | NA | NA | NA | NA |  |  | 2018-05-21 | 4 | Fabricante | Expiro | - | - | Se debe hacer una mesa de trabajo para analizar estado hardware, software vs requisitos aplicaciones actuales, compatibilidad de aplicaciones y soporte parches de seguridad | INTERNO | Soporte Tecnico - DGC | 1016028557 | SALAZAR SANCHEZ SERGIO
17153 | PORTATIL | HP | Notebook EliteBook 745 G4 | 5CG7452JZ1 | PRINCIPAL | 2 | SCAAV | PLAN AIRE |  | SDA17153 | AMD PRO A12 | DDR4 | 16 | SSD | 512 | NA | NA | NA | NA | NA | NA | NA | NA |  |  | 2018-05-21 | 4 | Fabricante | Expiro | 2018-12-31 | Windows 10 | Soporte tecnico Win 10 finaliza octubre 2025. No aparece publicado soporte extendido. Se debe hacer una mesa de trabajo para analizar estado hardware, software vs requisitos aplicaciones actuales. | INTERNO | Soporte Tecnico - DGC | 79876838 | HUGO ENRIQUE SAENZ PULIDO
17154 | PORTATIL | HP | Notebook EliteBook 745 G4 | 5CG7452KX6 | PRINCIPAL | 5 | SCAAV | - |  | POR-SCAAV17154 | AMD PRO A12 | DDR4 | 16 | HDD | 500 | NA | NA | NA | NA | NA | NA | NA | NA |  |  | 2018-05-21 | 4 | Fabricante | Expiro | 2018-12-31 | Windows 10 | Soporte tecnico Win 10 finaliza octubre 2025. No aparece publicado soporte extendido. Se debe hacer una mesa de trabajo para analizar estado hardware, software vs requisitos aplicaciones actuales. | INTERNO | Soporte Tecnico - DGC | 79876838 | HUGO ENRIQUE SAENZ PULIDO
17155 | PORTATIL | HP | Notebook EliteBook 745 G4 | 5CG7452K4Z | PRINCIPAL | 2 | SCAAV | - |  | POR-SCAAV17155 | AMD PRO A12 | DDR4 | 16 | HDD | 500 | NA | NA | NA | NA | NA | NA | NA | NA |  |  | 2018-05-21 | 4 | Fabricante | Expiro | 2018-12-31 | Windows 10 | Soporte tecnico Win 10 finaliza octubre 2025. No aparece publicado soporte extendido. Se debe hacer una mesa de trabajo para analizar estado hardware, software vs requisitos aplicaciones actuales. | INTERNO | Soporte Tecnico - DGC | 79876838 | HUGO ENRIQUE SAENZ PULIDO
17240 | COMPUTADOR INDUSTRIAL | ENVITECH | EnviDAS 510MB | KMA3340234 | ESTACION MONITOREO - MIN AMBIENTE (MAVDT) | - | SCAAV | - |  | ENVIADAS | INTEL CORE I7 | - | 4 | HDD | 1 TB | - | - | - | 19 | - | - | - | - |  |  | 2018-09-13 | 4 | Fabricante | Expiro | - | Windows 10 | Soporte tecnico Win 10 finaliza octubre 2025. No aparece publicado soporte extendido. Se debe hacer una mesa de trabajo para analizar estado hardware, software vs requisitos aplicaciones actuales. | INTERNO | Soporte Tecnico - DGC | 80092442 | JOSE HERNAN GARAVITO CALDERON
17241 | COMPUTADOR INDUSTRIAL | ENVITECH | EnviDAS 510MB | KMA3340215 | ESTACION MONITOREO - USAQUEN - UNIVERSIDAD DEL BOSQUE | - | SCAAV | - |  | ENVIADAS | INTEL CORE I7 | - | 4 | HDD | 1 TB | - | - | - | 19 | - | - | - | - |  |  | 2018-09-13 | 4 | Fabricante | Expiro | - | Windows 10 | Soporte tecnico Win 10 finaliza octubre 2025. No aparece publicado soporte extendido. Se debe hacer una mesa de trabajo para analizar estado hardware, software vs requisitos aplicaciones actuales. | INTERNO | Soporte Tecnico - DGC | 80092442 | JOSE HERNAN GARAVITO CALDERON
17242 | COMPUTADOR INDUSTRIAL | ENVITECH | EnviDAS 510MB | KMA3340251 | ESTACION MONITOREO - GUAYMARAL - ESCUELA INGENIERIA | - | SCAAV | - |  | ENVIADAS | INTEL CORE I7 | - | 4 | HDD | 1 TB | - | - | - | 19 | - | - | - | - |  |  | 2018-09-13 | 4 | Fabricante | Expiro | - | Windows 10 | Soporte tecnico Win 10 finaliza octubre 2025. No aparece publicado soporte extendido. Se debe hacer una mesa de trabajo para analizar estado hardware, software vs requisitos aplicaciones actuales. | INTERNO | Soporte Tecnico - DGC | 80092442 | JOSE HERNAN GARAVITO CALDERON
17243 | COMPUTADOR INDUSTRIAL | ENVITECH | EnviDAS 510MB | KMA3340202 | ESTACION MONITOREO - SUBA (CLÍNICA CORPAS) | - | SCAAV | - |  | ENVIADAS | INTEL CORE I7 | - | 4 | HDD | 1 TB | - | - | - | 19 | - | - | - | - |  |  | 2018-09-13 | 4 | Fabricante | Expiro | - | Windows 10 | Soporte tecnico Win 10 finaliza octubre 2025. No aparece publicado soporte extendido. Se debe hacer una mesa de trabajo para analizar estado hardware, software vs requisitos aplicaciones actuales. | INTERNO | Soporte Tecnico - DGC | 80092442 | JOSE HERNAN GARAVITO CALDERON
17244 | COMPUTADOR INDUSTRIAL | ENVITECH | EnviDAS 510MB | KMA3387194 | ESTACION MONITOREO - LAS FERIAS (CARREFOUR) | - | SCAAV | - |  | ENVIADAS | INTEL CORE I7 | - | 4 | HDD | 1 TB | - | - | - | 19 | - | - | - | - |  |  | 2018-09-13 | 4 | Fabricante | Expiro | - | Windows 10 | Soporte tecnico Win 10 finaliza octubre 2025. No aparece publicado soporte extendido. Se debe hacer una mesa de trabajo para analizar estado hardware, software vs requisitos aplicaciones actuales. | INTERNO | Soporte Tecnico - DGC | 80092442 | JOSE HERNAN GARAVITO CALDERON
17245 | COMPUTADOR INDUSTRIAL | ENVITECH | EnviDAS 510MB | KMA3340209 | ESTACION MONITOREO - BOLIVIA | - | SCAAV | - |  | ENVIADAS | INTEL CORE I7 | - | 4 | HDD | 1 TB | - | - | - | 19 | - | - | - | - |  |  | 2018-09-13 | 4 | Fabricante | Expiro | - | Windows 10 | Soporte tecnico Win 10 finaliza octubre 2025. No aparece publicado soporte extendido. Se debe hacer una mesa de trabajo para analizar estado hardware, software vs requisitos aplicaciones actuales. | INTERNO | Soporte Tecnico - DGC | 80092442 | JOSE HERNAN GARAVITO CALDERON
17246 | COMPUTADOR INDUSTRIAL | ENVITECH | EnviDAS 510MB | KMA345648 | ESTACION MONITOREO - SAN CRISTÓBAL | - | SCAAV | - |  | ENVIADAS | INTEL CORE I7 | - | 4 | HDD | 1 TB | - | - | - | 19 | - | - | - | - |  |  | 2018-09-13 | 4 | Fabricante | Expiro | - | Windows 10 | Soporte tecnico Win 10 finaliza octubre 2025. No aparece publicado soporte extendido. Se debe hacer una mesa de trabajo para analizar estado hardware, software vs requisitos aplicaciones actuales. | INTERNO | Soporte Tecnico - DGC | 80092442 | JOSE HERNAN GARAVITO CALDERON
17247 | COMPUTADOR INDUSTRIAL | ENVITECH | EnviDAS 510MB | KMA3340209 | ESTACION MONITOREO - TUNAL | - | SCAAV | - |  | ENVIADAS | INTEL CORE I7 | - | 4 | HDD | 1 TB | - | - | - | 19 | - | - | - | - |  |  | 2018-09-13 | 4 | Fabricante | Expiro | - | Windows 10 | Soporte tecnico Win 10 finaliza octubre 2025. No aparece publicado soporte extendido. Se debe hacer una mesa de trabajo para analizar estado hardware, software vs requisitos aplicaciones actuales. | INTERNO | Soporte Tecnico - DGC | 80092442 | JOSE HERNAN GARAVITO CALDERON
17248 | COMPUTADOR INDUSTRIAL | ENVITECH | EnviDAS 510MB | KMA3340194 | ESTACION MONITOREO - CARVAJAL | - | SCAAV | - |  | ENVIADAS | INTEL CORE I7 | - | 4 | HDD | 1 TB | - | - | - | 19 | - | - | - | - |  |  | 2018-09-13 | 4 | Fabricante | Expiro | - | Windows 10 | Soporte tecnico Win 10 finaliza octubre 2025. No aparece publicado soporte extendido. Se debe hacer una mesa de trabajo para analizar estado hardware, software vs requisitos aplicaciones actuales. | INTERNO | Soporte Tecnico - DGC | 80092442 | JOSE HERNAN GARAVITO CALDERON
17249 | COMPUTADOR INDUSTRIAL | ENVITECH | EnviDAS 510MB | KMA3387214 | ESTACION MONITOREO - PUENTE ARANDA | - | SCAAV | - |  | ENVIADAS | INTEL CORE I7 | - | 4 | HDD | 1 TB | - | - | - | 19 | - | - | - | - |  |  | 2018-09-13 | 4 | Fabricante | Expiro | - | Windows 10 | Soporte tecnico Win 10 finaliza octubre 2025. No aparece publicado soporte extendido. Se debe hacer una mesa de trabajo para analizar estado hardware, software vs requisitos aplicaciones actuales. | INTERNO | Soporte Tecnico - DGC | 80092442 | JOSE HERNAN GARAVITO CALDERON
17250 | COMPUTADOR INDUSTRIAL | ENVITECH | EnviDAS 510MB | KMA3456246 | ESTACION MONITOREO - KENNEDY | - | SCAAV | - |  | ENVIADAS | INTEL CORE I7 | - | 4 | HDD | 1 TB | - | - | - | 19 | - | - | - | - |  |  | 2018-09-13 | 4 | Fabricante | Expiro | - | Windows 10 | Soporte tecnico Win 10 finaliza octubre 2025. No aparece publicado soporte extendido. Se debe hacer una mesa de trabajo para analizar estado hardware, software vs requisitos aplicaciones actuales. | INTERNO | Soporte Tecnico - DGC | 80092442 | JOSE HERNAN GARAVITO CALDERON
17251 | COMPUTADOR INDUSTRIAL | ENVITECH | EnviDAS 510MB | KMA3387261 | ESTACION MONITOREO - CAMI I HOSPITAL DE FONTIBÓN | - | SCAAV | - |  | ENVIADAS | INTEL CORE I7 | - | 4 | HDD | 1 TB | - | - | - | 19 | - | - | - | - |  |  | 2018-09-13 | 4 | Fabricante | Expiro | - | Windows 10 | Soporte tecnico Win 10 finaliza octubre 2025. No aparece publicado soporte extendido. Se debe hacer una mesa de trabajo para analizar estado hardware, software vs requisitos aplicaciones actuales. | INTERNO | Soporte Tecnico - DGC | 80092442 | JOSE HERNAN GARAVITO CALDERON
17252 | COMPUTADOR INDUSTRIAL | ENVITECH | EnviDAS 510MB | KMA3340142 | ESTACION MONITOREO - IDRD | - | SCAAV | - |  | ENVIADAS | INTEL CORE I7 | - | 4 | HDD | 1 TB | - | - | - | 19 | - | - | - | - |  |  | 2018-09-13 | 4 | Fabricante | Expiro | - | Windows 10 | Soporte tecnico Win 10 finaliza octubre 2025. No aparece publicado soporte extendido. Se debe hacer una mesa de trabajo para analizar estado hardware, software vs requisitos aplicaciones actuales. | INTERNO | Soporte Tecnico - DGC | 80092442 | JOSE HERNAN GARAVITO CALDERON
17253 | COMPUTADOR INDUSTRIAL | ENVITECH | EnviDAS 510MB | KMA3340221 | ESTACION MONITOREO - UNIDAD MÓVIL | - | SCAAV | - |  | ENVIADAS | INTEL CORE I7 | - | 4 | HDD | 1 TB | - | - | - | 19 | - | - | - | - |  |  | 2018-09-13 | 4 | Fabricante | Expiro | - | Windows 10 | Soporte tecnico Win 10 finaliza octubre 2025. No aparece publicado soporte extendido. Se debe hacer una mesa de trabajo para analizar estado hardware, software vs requisitos aplicaciones actuales. | INTERNO | Soporte Tecnico - DGC | 80092442 | JOSE HERNAN GARAVITO CALDERON
17386 | PC | LENOVO | ThinkCentre M73 | MJ00FLCH | PARQUE MIRADOR DE LOS NEVADOS | - | OPEL | - |  | JUEGOS-PC | INTEL CORE I5 | DDR3 | 4 | HDD | 1 TB | [10 empty] | 2018-12-11 | 4 | Fabricante | Expiro | - | Windows 7 | Soporte estandar Windows 7 expiro enero 2020. Soporte de pago extendido finaliza enero 2023. Se debe hacer una mesa de trabajo para analizar si es viable repotenciar piezas de hardware como (disco SDD, memoria RAM, procesadores, perifericos, monitores) y actualizar el sistema operativo que esta quedando sin soporte y se pueden correr riesgos de seguridad y compatibilidad de aplicaciones. | INTERNO | Soporte Tecnico - DGC | 1075665010 | MONROY DE ANTONIO VIVIANA
17389 | PC | LENOVO | ThinkCentre M73 | MJ00F18A | PARQUE MIRADOR DE LOS NEVADOS | - | OPEL | - |  | JUEGOS-PC | INTEL CORE I5 | DDR3 | 4 | HDD | 1 TB | [10 empty] | 2018-12-11 | 4 | Fabricante | Expiro | 2014-03-31 | Windows 7 | Soporte estandar Windows 7 expiro enero 2020. Soporte de pago extendido finaliza enero 2023. Se debe hacer una mesa de trabajo para analizar si es viable repotenciar piezas de hardware como (disco SDD, memoria RAM, procesadores, perifericos, monitores) y actualizar el sistema operativo que esta quedando sin soporte y se pueden correr riesgos de seguridad y compatibilidad de aplicaciones. | INTERNO | Soporte Tecnico - DGC | 1075665010 | MONROY DE ANTONIO VIVIANA
17394 | PC | LENOVO | ThinkCentre M73 | MJ0JKMCZ | PRINCIPAL | 1 | OPEL | - |  | JUEGOS-PC | INTEL CORE I5 | DDR3 | 4 | HDD | 1 TB | [10 empty] | 2018-12-11 | 4 | Fabricante | Expiro | - | Windows 7 | Soporte estandar Windows 7 expiro enero 2020. Soporte de pago extendido finaliza enero 2023. Se debe hacer una mesa de trabajo para analizar si es viable repotenciar piezas de hardware como (disco SDD, memoria RAM, procesadores, perifericos, monitores) y actualizar el sistema operativo que esta quedando sin soporte y se pueden correr riesgos de seguridad y compatibilidad de aplicaciones. | INTERNO | Soporte Tecnico - DGC | 1014291243 | BARBOSA BARBOSA BYRON ALEXIS
17878 | PC | HP | ProDesk 400 G4 SFF | MXL80217NN | CENTRO DE FAUNA CAV | - | SSFFS | - |  | SCAV17NN | INTEL CORE I7 | DDR4 | 16 | HDD | 1 TB | [10 empty] | 2019-03-19 | 3 | Fabricante | Expiro | 2019-02-19 | Windows 10 | Soporte tecnico Win 10 finaliza octubre 2025. No aparece publicado soporte extendido. Se debe hacer una mesa de trabajo para analizar estado hardware, software vs requisitos aplicaciones actuales. | INTERNO | Soporte Tecnico - DGC | 79303237 | NORBERTO LEGUIZAMON HERNANDEZ
17879 | PC | HP | ProDesk 400 G4 SFF | MXL80217NV | CENTRO DE FAUNA CAV | - | SSFFS | - |  | SCAV17NV | INTEL CORE I7 | DDR4 | 16 | HDD | 1 TB | [10 empty] | 2019-03-19 | 3 | Fabricante | Expiro | 2019-02-19 | Windows 10 | Soporte tecnico Win 10 finaliza octubre 2025. No aparece publicado soporte extendido. Se debe hacer una mesa de trabajo para analizar estado hardware, software vs requisitos aplicaciones actuales. | INTERNO | Soporte Tecnico - DGC | 79303237 | NORBERTO LEGUIZAMON HERNANDEZ
17880 | PC | HP | ProDesk 400 G4 SFF | MXL80217P0 | CENTRO DE FAUNA CAV | - | SSFFS | - |  | SCAV17P0 | INTEL CORE I7 | DDR4 | 16 | HDD | 1 TB | [10 empty] | 2019-03-19 | 3 | Fabricante | Expiro | 2019-02-19 | Windows 10 | Soporte tecnico Win 10 finaliza octubre 2025. No aparece publicado soporte extendido. Se debe hacer una mesa de trabajo para analizar estado hardware, software vs requisitos aplicaciones actuales. | INTERNO | Soporte Tecnico - DGC | 79303237 | NORBERTO LEGUIZAMON HERNANDEZ
17881 | PC | HP | ProDesk 400 G4 SFF | MXL80217P2 | CENTRO DE FAUNA CAV | - | SSFFS | - |  | SCAV17P2 | INTEL CORE I7 | DDR4 | 16 | HDD | 1 TB | [10 empty] | 2019-03-19 | 3 | Fabricante | Expiro | 2019-02-19 | Windows 10 | Soporte tecnico Win 10 finaliza octubre 2025. No aparece publicado soporte extendido. Se debe hacer una mesa de trabajo para analizar estado hardware, software vs requisitos aplicaciones actuales. | INTERNO | Soporte Tecnico - DGC | 79303237 | NORBERTO LEGUIZAMON HERNANDEZ
17882 | PC | HP | ProDesk 400 G4 SFF | MXL80217NH | CENTRO DE FAUNA CAV | - | SSFFS | - |  | SCAV17NH | INTEL CORE I7 | DDR4 | 16 | HDD | 1 TB | [10 empty] | 2019-03-19 | 3 | Fabricante | Expiro | 2019-02-19 | Windows 10 | Soporte tecnico Win 10 finaliza octubre 2025. No aparece publicado soporte extendido. Se debe hacer una mesa de trabajo para analizar estado hardware, software vs requisitos aplicaciones actuales. | INTERNO | Soporte Tecnico - DGC | 79303237 | NORBERTO LEGUIZAMON HERNANDEZ
17883 | PC | HP | ProDesk 400 G4 SFF | MXL80217PG | CENTRO DE FAUNA CAV | - | SSFFS | - |  | SCAV17PG | INTEL CORE I7 | DDR4 | 16 | HDD | 1 TB | [10 empty] | 2019-03-19 | 3 | Fabricante | Expiro | 2019-02-19 | Windows 10 | Soporte tecnico Win 10 finaliza octubre 2025. No aparece publicado soporte extendido. Se debe hacer una mesa de trabajo para analizar estado hardware, software vs requisitos aplicaciones actuales. | INTERNO | Soporte Tecnico - DGC | 79303237 | NORBERTO LEGUIZAMON HERNANDEZ
17884 | PC | HP | ProDesk 400 G4 SFF | MXL80217P4 | CENTRO DE FAUNA CAV | - | SSFFS | - |  | SCAV17P4 | INTEL CORE I7 | DDR4 | 16 | HDD | 1 TB | [10 empty] | 2019-03-19 | 3 | Fabricante | Expiro | 2019-02-19 | Windows 10 | Soporte tecnico Win 10 finaliza octubre 2025. No aparece publicado soporte extendido. Se debe hacer una mesa de trabajo para analizar estado hardware, software vs requisitos aplicaciones actuales. | INTERNO | Soporte Tecnico - DGC | 79303237 | NORBERTO LEGUIZAMON HERNANDEZ
17885 | PC | HP | ProDesk 400 G4 SFF | MXL80217NS | CENTRO DE FAUNA CAV | - | SSFFS | - |  | SCAV17NS | INTEL CORE I7 | DDR4 | 16 | HDD | 1 TB | [10 empty] | 2019-03-19 | 3 | Fabricante | Expiro | 2019-02-19 | Windows 10 | Soporte tecnico Win 10 finaliza octubre 2025. No aparece publicado soporte extendido. Se debe hacer una mesa de trabajo para analizar estado hardware, software vs requisitos aplicaciones actuales. | INTERNO | Soporte Tecnico - DGC | 79303237 | NORBERTO LEGUIZAMON HERNANDEZ
17886 | PC | HP | ProDesk 400 G4 SFF | MXL80217NW | CENTRO DE FAUNA CAV | - | SSFFS | - |  | SCAV17NW | INTEL CORE I7 | DDR4 | 16 | HDD | 1 TB | [10 empty] | 2019-03-19 | 3 | Fabricante | Expiro | 2019-02-19 | Windows 10 | Soporte tecnico Win 10 finaliza octubre 2025. No aparece publicado soporte extendido. Se debe hacer una mesa de trabajo para analizar estado hardware, software vs requisitos aplicaciones actuales. | INTERNO | Soporte Tecnico - DGC | 79303237 | NORBERTO LEGUIZAMON HERNANDEZ
17887 | PC | HP | ProDesk 400 G4 SFF | MXL80217P1 | CENTRO DE FAUNA CAV | - | SSFFS | - |  | SCAV17P1 | INTEL CORE I7 | DDR4 | 16 | HDD | 1 TB | [10 empty] | 2019-03-19 | 3 | Fabricante | Expiro | 2019-02-19 | Windows 10 | Soporte tecnico Win 10 finaliza octubre 2025. No aparece publicado soporte extendido. Se debe hacer una mesa de trabajo para analizar estado hardware, software vs requisitos aplicaciones actuales. | INTERNO | Soporte Tecnico - DGC | 79303237 | NORBERTO LEGUIZAMON HERNANDEZ
18022 | PORTATIL | HP | Notebook EliteBook 745 G5 | 5CG8452FJY | PRINCIPAL | 1 | SGCD | ATENCION CIUDADANO |  | POR-SGCD18022 | AMD RYCEN 5 | DDR4 | 16 | HDD | 500 | NA | NA | NA | NA | NA | NA | NA | NA |  |  | 2019-04-04 | 3 | Fabricante | Expiro | 2019-12-31 | Windows 10 | Soporte tecnico Win 10 finaliza octubre 2025. No aparece publicado soporte extendido. Se debe hacer una mesa de trabajo para analizar estado hardware, software vs requisitos aplicaciones actuales. | INTERNO | Soporte Tecnico - DGC | 36727057 | GUAL DIAZGRANADOS ANA MILENA
18023 | PORTATIL | 18068 | Notebook EliteBook 745 G5 | 5CG8452J6F | PRINCIPAL | 4 | SGCD | - |  | POR-SGCD18023 | AMD RYCEN 5 | DDR4 | 16 | HDD | 500 | NA | NA | NA | NA | NA | NA | NA | NA |  |  | 2019-04-04 | 3 | Fabricante | Expiro | 2019-12-31 | Windows 10 | Soporte tecnico Win 10 finaliza octubre 2025. No aparece publicado soporte extendido. Se debe hacer una mesa de trabajo para analizar estado hardware, software vs requisitos aplicaciones actuales. | INTERNO | Soporte Tecnico - DGC | 79684006 | JULIO CESAR PULIDO PUERTO
18073 | WORKSTATION | DELL | Precision 5820 Tower | DKT5JV2 | PRINCIPAL | 2 | OAC | - |  | S2OACDKT5JV2 | INTEL(R) XEON(R) W-2145 3.70GHZ | DDR4 | 64 | HDD | 1 TB | DELL | E2318H | J4HN68ANC0PB | 23 | [6 empty] | 2019-05-28 | 3 | Fabricante | Expiro | - | Windows 10 | Soporte tecnico Win 10 finaliza octubre 2025. No aparece publicado soporte extendido. Se debe hacer una mesa de trabajo para analizar estado hardware, software vs requisitos aplicaciones actuales. | INTERNO | Soporte Tecnico - DGC | 52171566 | VIVIANA VANEGAS VASQUEZ
18074 | WORKSTATION | DELL | Precision 5820 Tower | DKT6JV2 | PRINCIPAL | 2 | OAC | - |  | S2OACDKT6JV2 | INTEL(R) XEON(R) W-2145 3.70GHZ | DDR4 | 64 | HDD | 1 TB | DELL | E2318H | J4HN689LC10L | 23 | [6 empty] | 2019-05-28 | 3 | Fabricante | Expiro | - | Windows 10 | Soporte tecnico Win 10 finaliza octubre 2025. No aparece publicado soporte extendido. Se debe hacer una mesa de trabajo para analizar estado hardware, software vs requisitos aplicaciones actuales. | INTERNO | Soporte Tecnico - DGC | 52171566 | VIVIANA VANEGAS VASQUEZ
18075 | WORKSTATION | DELL | Precision 5820 Tower | DKT7JV2 | PRINCIPAL | 2 | OAC | - |  | S2OACDKT7JV2 | INTEL(R) XEON(R) W-2145 3.70GHZ | DDR4 | 64 | HDD | 1 TB | DELL | E2318H | J4HN68ANC2VB | 23 | [6 empty] | 2019-05-28 | 3 | Fabricante | Expiro | - | Windows 10 | Soporte tecnico Win 10 finaliza octubre 2025. No aparece publicado soporte extendido. Se debe hacer una mesa de trabajo para analizar estado hardware, software vs requisitos aplicaciones actuales. | INTERNO | Soporte Tecnico - DGC | 52171566 | VIVIANA VANEGAS VASQUEZ
19655 | COMPUTADOR INDUSTRIAL | ENVITECH | EnviDAS 510MB | KMA4236775 | ESTACION MONITOREO | - | SCAAV | - |  | ENVIADAS | INTEL CORE I7 | - | 4 | HDD | 1 TB | - | - | - | 19 | - | - | - | - |  |  | 2019-10-21 | 3 | Fabricante | Expiro | - | Windows 10 | Soporte tecnico Win 10 finaliza octubre 2025. No aparece publicado soporte extendido. Se debe hacer una mesa de trabajo para analizar estado hardware, software vs requisitos aplicaciones actuales. | INTERNO | Soporte Tecnico - DGC | 80092442 | JOSE HERNAN GARAVITO CALDERON
19669 | COMPUTADOR INDUSTRIAL | ENVITECH | EnviDAS 510MB | KMA4236698 | ESTACION MONITOREO | - | SCAAV | - |  | ENVIADAS | INTEL CORE I7 | - | 4 | HDD | 1 TB | - | - | - | 19 | - | - | - | - |  |  | 2019-10-21 | 3 | Fabricante | Expiro | - | Windows 10 | Soporte tecnico Win 10 finaliza octubre 2025. No aparece publicado soporte extendido. Se debe hacer una mesa de trabajo para analizar estado hardware, software vs requisitos aplicaciones actuales. | INTERNO | Soporte Tecnico - DGC | 80092442 | JOSE HERNAN GARAVITO CALDERON
19683 | COMPUTADOR INDUSTRIAL | ENVITECH | EnviDAS 510MB | KMA4236700 | ESTACION MONITOREO | - | SCAAV | - |  | ENVIADAS | INTEL CORE I7 | - | 4 | HDD | 1 TB | - | - | - | 19 | - | - | - | - |  |  | 2019-10-21 | 3 | Fabricante | Expiro | - | Windows 10 | Soporte tecnico Win 10 finaliza octubre 2025. No aparece publicado soporte extendido. Se debe hacer una mesa de trabajo para analizar estado hardware, software vs requisitos aplicaciones actuales. | INTERNO | Soporte Tecnico - DGC | 80092442 | JOSE HERNAN GARAVITO CALDERON
19756 | WORKSTATION | DELL | Precision 5820 Tower | JRTKPY2 | PRINCIPAL | 1 | DPSIA | - |  | S1DPSIAJRTKPY2 | INTEL(R) XEON(R) W-2145 3.70GHZ | DDR4 | 64 | HDD | 1 TB | DELL | E2318H | J4HN692DCLRS | 23 | [6 empty] | 2019-11-06 | 3 | Fabricante | Expiro | - | Windows 10 | Soporte tecnico Win 10 finaliza octubre 2025. No aparece publicado soporte extendido. Se debe hacer una mesa de trabajo para analizar estado hardware, software vs requisitos aplicaciones actuales. | INTERNO | Soporte Tecnico - DGC | 51748090 | MARIA CARMENZA GIRALDO SALAZAR
19757 | WORKSTATION | DELL | Precision 5820 Tower | JRTHPY2 | PRINCIPAL | 2 | SCAAV | - |  | S5DCAJRTHPY2 | INTEL(R) XEON(R) W-2145 3.70GHZ | DDR4 | 64 | HDD | 1 TB | DELL | E2318H | J4HN692DCLPS | 23 | [6 empty] | 2019-11-06 | 3 | Fabricante | Expiro | - | Windows 11 | Soporte tecnico Win 10 finaliza octubre 2025. No aparece publicado soporte extendido. Se debe hacer una mesa de trabajo para analizar estado hardware, software vs requisitos aplicaciones actuales. | INTERNO | Soporte Tecnico - DGC | 79882321 | LEONARDO QUIÑONES CANTOR
19758 | WORKSTATION | DELL | Precision 5820 Tower | JRTJPY2 | PRINCIPAL | 2 | SCAAV | - |  | S2SCAAVJRTJPY2 | INTEL(R) XEON(R) W-2145 3.70GHZ | DDR4 | 64 | HDD | 1 TB | DELL | E2318H | J4HN6741DAYB | 23 | DELL | CN-0F2JV2-LO300-93P-028O-A03 | HP | FCGLF0D7ZSCAKJ |  |  | 2019-11-06 | 3 | Fabricante | Expiro | - | Windows 10 | Soporte tecnico Win 10 finaliza octubre 2025. No aparece publicado soporte extendido. Se debe hacer una mesa de trabajo para analizar estado hardware, software vs requisitos aplicaciones actuales. | INTERNO | Soporte Tecnico - DGC | 79882321 | LEONARDO QUIÑONES CANTOR
19759 | WORKSTATION | DELL | Precision 5820 Tower | JRT84Z2 | PRINCIPAL | 2 | SCAAV | - |  | ANTARES | INTEL(R) XEON(R) W-2145 3.70GHZ | DDR4 | 64 | HDD | 1 TB | DELL | E2318H | J4HN6741DA6B | 23 | DELL | CN-0F2JV2-LO300-93P-028N-A03 | DELL | CN-0PRDV9-LO300-96H-05A1 |  |  | 2019-11-06 | 3 | Fabricante | Expiro | - | Ubuntu 20.04.4 | Se debe hacer una mesa de trabajo para analizar estado hardware, software vs requisitos aplicaciones actuales. | INTERNO | Soporte Tecnico - DGC | 79882321 | LEONARDO QUIÑONES CANTOR
19763 | PORTATIL | HP | Notebook ProBook 440 G6 | 5CD9193KRV | PRINCIPAL | 1 | DGC | - |  | S1PORT19763 | INTEL CORE i7 | DDR4 | 16 | HDD | 1 TB | NA | NA | NA | NA | NA | NA | NA | NA |  |  | 2019-11-13 | 3 | Fabricante | Expiro | 2020-07-11 | Windows 10 | Soporte tecnico Win 10 finaliza octubre 2025. No aparece publicado soporte extendido. Se debe hacer una mesa de trabajo para analizar estado hardware, software vs requisitos aplicaciones actuales. | INTERNO | Soporte Tecnico - DGC | 52264707 | GUIOMAR PATRICIA GIL ARDILA
19764 | PORTATIL | HP | Notebook ProBook 440 G6 | 5CD9196S2Y | PRINCIPAL | 5 | SGCD | - |  | S5DCA652Y | INTEL CORE i7 | DDR4 | 16 | HDD | 1 TB | NA | NA | NA | NA | NA | NA | NA | NA |  |  | 2019-11-13 | 3 | Fabricante | Expiro | 2020-08-17 | Windows 10 | Soporte tecnico Win 10 finaliza octubre 2025. No aparece publicado soporte extendido. Se debe hacer una mesa de trabajo para analizar estado hardware, software vs requisitos aplicaciones actuales. | INTERNO | Soporte Tecnico - DGC | 1110558192 | MARTINEZ BARRERO GERMAN DAVID
19765 | PORTATIL | HP | Notebook ProBook 440 G6 | 5CD9193K70 | PRINCIPAL | 5 | SGCD | - |  | S5PORT3K70 | INTEL CORE i7 | DDR4 | 16 | HDD | 1 TB | NA | NA | NA | NA | NA | NA | NA | NA |  |  | 2019-11-13 | 3 | Fabricante | Expiro | 2022-09-15 | Windows 10 | Soporte tecnico Win 10 finaliza octubre 2025. No aparece publicado soporte extendido. Se debe hacer una mesa de trabajo para analizar estado hardware, software vs requisitos aplicaciones actuales. | INTERNO | Soporte Tecnico - DGC | 1110558192 | MARTINEZ BARRERO GERMAN DAVID
19766 | PORTATIL | HP | Notebook ProBook 440 G6 | 5CD9193K5W | PRINCIPAL | 1 | DGC | - |  | S1PORT19766 | INTEL CORE i7 | DDR4 | 16 | SSD | 500 | NA | NA | NA | NA | NA | NA | NA | NA |  |  | 2019-11-13 | 3 | Fabricante | Expiro | 2022-09-15 | Windows 10 | Soporte tecnico Win 10 finaliza octubre 2025. No aparece publicado soporte extendido. Se debe hacer una mesa de trabajo para analizar estado hardware, software vs requisitos aplicaciones actuales. | INTERNO | Soporte Tecnico - DGC | 79693072 | JOHN JAIRO JIMENEZ LONDOÑO
19767 | PORTATIL | HP | Notebook ProBook 440 G6 | 5CD9196S7K | PRINCIPAL | 3 | DGC | ALMACEN |  | DESKTOP-SDA | INTEL(R) CORE(TM) I7-8565U 1.80GHZ | DDR4 | 16 | HDD | 1 TB | NA | NA | NA | NA | NA | NA | NA | NA | NA | NA | 2019-11-13 | 3 | Fabricante | Expiro | 2022-09-15 | Windows 10 | Soporte tecnico Win 10 finaliza octubre 2025. No aparece publicado soporte extendido. Se debe hacer una mesa de trabajo para analizar estado hardware, software vs requisitos aplicaciones actuales. | INTERNO | Soporte Tecnico - DGC | 79384995 | CARLOS AUGUSTO NEIRA TUZO
19768 | PORTATIL | HP | Notebook ProBook 440 G6 | 5CD9196S02 | PRINCIPAL | 2 | OAC | - |  | S2OAC19768 | INTEL CORE i7 | DDR4 | 16 | HDD | 1 TB | NA | NA | NA | NA | NA | NA | NA | NA |  |  | 2019-11-13 | 3 | Fabricante | Expiro | 2020-07-15 | Windows 10 | Soporte tecnico Win 10 finaliza octubre 2025. No aparece publicado soporte extendido. Se debe hacer una mesa de trabajo para analizar estado hardware, software vs requisitos aplicaciones actuales. | INTERNO | Soporte Tecnico - DGC | 68290493 | DIAZ GOMEZ PILAR VIVIANA
19769 | PORTATIL | HP | Notebook ProBook 440 G6 | 5CD9196S1F | PRINCIPAL | 3 | DLA | - |  | S1PORT1969 | INTEL CORE i7 | DDR4 | 16 | HDD | 1 TB | NA | NA | NA | NA | NA | NA | NA | NA |  |  | 2019-11-13 | 3 | Fabricante | Expiro | 2022-09-15 | Windows 10 | Soporte tecnico Win 10 finaliza octubre 2025. No aparece publicado soporte extendido. Se debe hacer una mesa de trabajo para analizar estado hardware, software vs requisitos aplicaciones actuales. | INTERNO | Soporte Tecnico - DGC | 1130605619 | CRISTIAN ALONSO CARABALY CERRA
20439 | PORTATIL | HP | Notebook EliteBook 840 G5 | 5CG8212VHD | TRABAJO EN CASA | - | SF | - |  | S3DGC20439 | INTEL CORE i7 | DDR4 | 8 | HDD | 500 | NA | NA | NA | NA | NA | NA | NA | NA |  |  | 2020-03-09 | 2 | Fabricante | Expiro | 2021-07-04 | Windows 10 | Soporte tecnico Win 10 finaliza octubre 2025. No aparece publicado soporte extendido. Se debe hacer una mesa de trabajo para analizar estado hardware, software vs requisitos aplicaciones actuales. | INTERNO | Soporte Tecnico - DGC | 79481233 | HERNANDO REYES DELGADO
20572 | PC | HP | ProDesk 400 G4 mini | 8CC91903FD | PRINCIPAL | 2 | DGC | AUDITORIO PRINCIPAL |  | S2DGC03FD | INTEL CORE I5 | DDR4 | 8 | SSD | 250 | [10 empty] | 2020-04-29 | 2 | Fabricante | Expiro | 2020-05-20 | Windows 10 | Soporte tecnico Win 10 finaliza octubre 2025. No aparece publicado soporte extendido. Se debe hacer una mesa de trabajo para analizar estado hardware, software vs requisitos aplicaciones actuales. | INTERNO | Soporte Tecnico - DGC | 79693072 | JOHN JAIRO JIMENEZ LONDOÑO
20621 | COMPUTADOR INDUSTRIAL | ENVITECH | EnviDAS 510MB | KMA4549377 | ESTACION MONITOREO | - | SCAAV | - |  | ENVIADAS | INTEL CORE I7 | - | 4 | HDD | 1 TB | - | - | - | 19 | - | - | - | - |  |  | 2020-05-19 | 2 | Fabricante | Expiro | - | Windows 10 | Soporte tecnico Win 10 finaliza octubre 2025. No aparece publicado soporte extendido. Se debe hacer una mesa de trabajo para analizar estado hardware, software vs requisitos aplicaciones actuales. | INTERNO | Soporte Tecnico - DGC | 80092442 | JOSE HERNAN GARAVITO CALDERON
20622 | COMPUTADOR INDUSTRIAL | ENVITECH | EnviDAS 510MB | KMA4549391 | ESTACION MONITOREO | - | SCAAV | - |  | ENVIADAS | INTEL CORE I7 | - | 4 | HDD | 1 TB | - | - | - | 19 | - | - | - | - |  |  | 2020-05-19 | 2 | Fabricante | Expiro | - | Windows 10 | Soporte tecnico Win 10 finaliza octubre 2025. No aparece publicado soporte extendido. Se debe hacer una mesa de trabajo para analizar estado hardware, software vs requisitos aplicaciones actuales. | INTERNO | Soporte Tecnico - DGC | 80092442 | JOSE HERNAN GARAVITO CALDERON
20623 | COMPUTADOR INDUSTRIAL | ENVITECH | EnviDAS 510MB | KMA4430870 | ESTACION MONITOREO | - | SCAAV | - |  | ENVIADAS | INTEL CORE I7 | - | 4 | HDD | 1 TB | - | - | - | 19 | - | - | - | - |  |  | 2020-05-19 | 2 | Fabricante | Expiro | - | Windows 10 | Soporte tecnico Win 10 finaliza octubre 2025. No aparece publicado soporte extendido. Se debe hacer una mesa de trabajo para analizar estado hardware, software vs requisitos aplicaciones actuales. | INTERNO | Soporte Tecnico - DGC | 80092442 | JOSE HERNAN GARAVITO CALDERON
20805 | PC | HP | Slimline 290 | 8CG822BHHY | CENTRO DE FAUNA CAV | - | SSFFS | - |  | SCAVBHHY | INTEL CORE I3 | DDR4 | 4 | HDD | 1TB | [10 empty] | 2020-08-24 | 2 | Fabricante | Expiro | 2019-08-03 | Windows 10 | Soporte tecnico Win 10 finaliza octubre 2025. No aparece publicado soporte extendido. Se debe hacer una mesa de trabajo para analizar estado hardware, software vs requisitos aplicaciones actuales. | INTERNO | Soporte Tecnico - DGC | 1019053150 | LEON AGUILAR LAURA KATERINE
21193 | PORTATIL | DELL | Inspiron 15 3000 | - | PRINCIPAL | -1 | SRHS | LABORATORIO |  | - | INTEL CORE i7 | DDR4 | 0 | HDD | 0 | NA | NA | NA | NA | NA | NA | NA | NA |  |  | 2021-06-17 | 1 | Fabricante | Expiro | - | Windows 10 | Soporte tecnico Win 10 finaliza octubre 2025. No aparece publicado soporte extendido. Se debe hacer una mesa de trabajo para analizar estado hardware, software vs requisitos aplicaciones actuales. | INTERNO | Soporte Tecnico - DGC | 79794687 | REINALDO GELVEZ GUTIERREZ
21194 | PORTATIL | DELL | P90F | 3425060757-216 | PRINCIPAL | -1 | SRHS | LABORATORIO |  | - | INTEL CORE I7 | DDR4 | - | - | - | NA | NA | NA | NA | NA | NA | NA | NA |  |  | 2021-06-17 | 1 | Fabricante | Expiro | - | - | Se debe hacer una mesa de trabajo para analizar estado hardware, software vs requisitos aplicaciones actuales, compatibilidad de aplicaciones y soporte parches de seguridad | INTERNO | Soporte Tecnico - DGC | 79794687 | REINALDO GELVEZ GUTIERREZ
21611 | PORTATIL | DELL | 3501 | 3VYXHK3 | FUENTES MOVILES FONTIBON | - | SCAAV | - |  | - | - | DDR4 | 16 | HDD | 1 TB | NA | NA | NA | NA | NA | NA | NA | NA |  |  | 2022-04-19 | 0 | Fabricante | Vigente | - | - | Se debe hacer una mesa de trabajo para analizar estado hardware, software vs requisitos aplicaciones actuales, compatibilidad de aplicaciones y soporte parches de seguridad | INTERNO | Soporte Tecnico - DGC | 80402682 | GONZALEZ RODRIGUEZ ALEXANDER STALIN
21612 | PORTATIL | DELL | 3501 | HL4XHK3 | FUENTES MOVILES FONTIBON | - | SCAAV | - |  | - | - | DDR4 | 16 | HDD | 1 TB | NA | NA | NA | NA | NA | NA | NA | NA |  |  | 2022-04-19 | 0 | Fabricante | Vigente | - | - | Se debe hacer una mesa de trabajo para analizar estado hardware, software vs requisitos aplicaciones actuales, compatibilidad de aplicaciones y soporte parches de seguridad | INTERNO | Soporte Tecnico - DGC | 1071630448 | SABALA RIOS JAMES EDUARDO
21613 | PORTATIL | DELL | 3501 | HNZVHK3 | FUENTES MOVILES FONTIBON | - | SCAAV | - |  | - | - | DDR4 | 16 | HDD | 1 TB | NA | NA | NA | NA | NA | NA | NA | NA |  |  | 2022-04-19 | 0 | Fabricante | Vigente | - | - | Se debe hacer una mesa de trabajo para analizar estado hardware, software vs requisitos aplicaciones actuales, compatibilidad de aplicaciones y soporte parches de seguridad | INTERNO | Soporte Tecnico - DGC | 80402682 | GONZALEZ RODRIGUEZ ALEXANDER STALIN
21614 | PORTATIL | DELL | 3501 | JK9XHK3 | FUENTES MOVILES FONTIBON | - | SCAAV | - |  | - | - | DDR4 | 16 | HDD | 1 TB | NA | NA | NA | NA | NA | NA | NA | NA |  |  | 2022-04-19 | 0 | Fabricante | Vigente | - | - | Se debe hacer una mesa de trabajo para analizar estado hardware, software vs requisitos aplicaciones actuales, compatibilidad de aplicaciones y soporte parches de seguridad | INTERNO | Soporte Tecnico - DGC | 80402682 | GONZALEZ RODRIGUEZ ALEXANDER STALIN
21615 | PORTATIL | DELL | 3501 | 279SHK3 | FUENTES MOVILES FONTIBON | - | SCAAV | - |  | - | - | DDR4 | 16 | HDD | 1 TB | NA | NA | NA | NA | NA | NA | NA | NA |  |  | 2022-04-19 | 0 | Fabricante | Vigente | - | - | Se debe hacer una mesa de trabajo para analizar estado hardware, software vs requisitos aplicaciones actuales, compatibilidad de aplicaciones y soporte parches de seguridad | INTERNO | Soporte Tecnico - DGC | 80402682 | GONZALEZ RODRIGUEZ ALEXANDER STALIN
21616 | PORTATIL | DELL | 3501 | 9S8WHK3 | FUENTES MOVILES FONTIBON | - | SCAAV | - |  | - | - | DDR4 | 16 | HDD | 1 TB | NA | NA | NA | NA | NA | NA | NA | NA |  |  | 2022-04-19 | 0 | Fabricante | Vigente | - | - | Se debe hacer una mesa de trabajo para analizar estado hardware, software vs requisitos aplicaciones actuales, compatibilidad de aplicaciones y soporte parches de seguridad | INTERNO | Soporte Tecnico - DGC | 80402682 | GONZALEZ RODRIGUEZ ALEXANDER STALIN
21617 | PORTATIL | DELL | 3501 | BCSWHK3 | FUENTES MOVILES FONTIBON | - | SCAAV | - |  | - | - | DDR4 | 16 | HDD | 1 TB | NA | NA | NA | NA | NA | NA | NA | NA |  |  | 2022-04-19 | 0 | Fabricante | Vigente | - | - | Se debe hacer una mesa de trabajo para analizar estado hardware, software vs requisitos aplicaciones actuales, compatibilidad de aplicaciones y soporte parches de seguridad | INTERNO | Soporte Tecnico - DGC | 80402682 | GONZALEZ RODRIGUEZ ALEXANDER STALIN
21618 | PORTATIL | HP | 245 G7 | 5CG118513H | FUENTES MOVILES FONTIBON | - | SGCD | - |  | - | - | DDR4 | 16 | HDD | 1 TB | NA | NA | NA | NA | NA | NA | NA | NA |  |  | 2022-04-19 | 0 | Fabricante | Vigente | - | - | Se debe hacer una mesa de trabajo para analizar estado hardware, software vs requisitos aplicaciones actuales, compatibilidad de aplicaciones y soporte parches de seguridad | INTERNO | Soporte Tecnico - DGC | 36727057 | GUAL DIAZGRANADOS ANA MILENA
21619 | PORTATIL | HP | 245 G7 | 5CG1184ZXR | FUENTES MOVILES FONTIBON | - | SGCD | - |  | - | - | DDR4 | 16 | HDD | 1 TB | NA | NA | NA | NA | NA | NA | NA | NA |  |  | 2022-04-19 | 0 | Fabricante | Vigente | - | - | Se debe hacer una mesa de trabajo para analizar estado hardware, software vs requisitos aplicaciones actuales, compatibilidad de aplicaciones y soporte parches de seguridad | INTERNO | Soporte Tecnico - DGC | 36727057 | GUAL DIAZGRANADOS ANA MILENA
21751 | PORTATIL | ACER | Aspire A315-56 V1.22 | NXA3PAL001132115833400 | VIVEROS | - | SER | - |  | SDA21751 | INTEL(R) CORE(TM) I5-1035G1 1.00GHZ | DDR4 | 8 | SSD | 1 TB | NA | NA | NA | NA | NA | NA | NA | NA |  |  | 2022-08-17 | 0 | Fabricante | Vigente | - | Windows 10 | Soporte tecnico Win 10 finaliza octubre 2025. No aparece publicado soporte extendido. Se debe hacer una mesa de trabajo para analizar estado hardware, software vs requisitos aplicaciones actuales. | INTERNO | Soporte Tecnico - DGC | 46679930 | YUDY ELIZABETH SANCHEZ GONZALEZ
21752 | PORTATIL | ACER | Aspire A315-56 V1.22 | NXA3PAL0011321169C3400 | VIVEROS | - | SER | - |  | SDA21752 | INTEL(R) CORE(TM) I5-1035G1 1.00GHZ | DDR4 | 8 | SSD | 1 TB | NA | NA | NA | NA | NA | NA | NA | NA |  |  | 2022-08-17 | 0 | Fabricante | Vigente | - | Windows 10 | Soporte tecnico Win 10 finaliza octubre 2025. No aparece publicado soporte extendido. Se debe hacer una mesa de trabajo para analizar estado hardware, software vs requisitos aplicaciones actuales. | INTERNO | Soporte Tecnico - DGC | 46679930 | YUDY ELIZABETH SANCHEZ GONZALEZ
21753 | PORTATIL | ACER | Aspire A315-56 V1.22 | NXA3PAL001132111E13400 | VIVEROS | - | SER | - |  | SDA21753 | INTEL(R) CORE(TM) I5-1035G1 1.00GHZ | DDR4 | 8 | SSD | 1 TB | NA | NA | NA | NA | NA | NA | NA | NA |  |  | 2022-08-17 | 0 | Fabricante | Vigente | - | Windows 10 | Soporte tecnico Win 10 finaliza octubre 2025. No aparece publicado soporte extendido. Se debe hacer una mesa de trabajo para analizar estado hardware, software vs requisitos aplicaciones actuales. | INTERNO | Soporte Tecnico - DGC | 46679930 | YUDY ELIZABETH SANCHEZ GONZALEZ
22043 | PC AIO | HP | ProOne 600 G1 | MXL4501VRR | [5 empty] | SDA22043 | Intel(R) Core(TM) i5-4590S CPU @ 3.00GHz | DDR3 |  | SSD |  | NA | NA | NA | 21.5 |  |  |  |  | INTEGRADA | NA | [5 empty] | Windows 10 | Soporte tecnico Win 10 finaliza octubre 2025. No aparece publicado soporte extendido. Se debe hacer una mesa de trabajo para analizar estado hardware, software vs requisitos aplicaciones actuales. | INTERNO | Soporte Tecnico - DGC
22044 | PC AIO | HP | ProOne 600 G1 | MXL4501W6Z | [5 empty] | SDA22044 | Intel(R) Core(TM) i5-4590S CPU @ 3.00GHz | DDR3 |  | SSD |  | NA | NA | NA | 21.5 |  |  |  |  | INTEGRADA | NA | [5 empty] | Windows 10 | Soporte tecnico Win 10 finaliza octubre 2025. No aparece publicado soporte extendido. Se debe hacer una mesa de trabajo para analizar estado hardware, software vs requisitos aplicaciones actuales. | INTERNO | Soporte Tecnico - DGC
22045 | PC AIO | HP | ProOne 600 G1 | MXL5021TV7 | [5 empty] | SDA22045 | Intel(R) Core(TM) i5-4590S CPU @ 3.00GHz | DDR3 |  | SSD |  | NA | NA | NA | 21.5 |  |  |  |  | INTEGRADA | NA | [5 empty] | Windows 10 | Soporte tecnico Win 10 finaliza octubre 2025. No aparece publicado soporte extendido. Se debe hacer una mesa de trabajo para analizar estado hardware, software vs requisitos aplicaciones actuales. | INTERNO | Soporte Tecnico - DGC
22046 | PC AIO | HP | ProOne 600 G1 | MXL5021TPJ | [5 empty] | SDA22046 | Intel(R) Core(TM) i5-4590S CPU @ 3.00GHz | DDR3 |  | SSD |  | NA | NA | NA | 21.5 |  |  |  |  | INTEGRADA | NA | [5 empty] | Windows 10 | Soporte tecnico Win 10 finaliza octubre 2025. No aparece publicado soporte extendido. Se debe hacer una mesa de trabajo para analizar estado hardware, software vs requisitos aplicaciones actuales. | INTERNO | Soporte Tecnico - DGC
22047 | PC AIO | HP | ProOne 600 G1 | MXL4501VDD | [5 empty] | SDA22047 | Intel(R) Core(TM) i5-4590S CPU @ 3.00GHz | DDR3 |  | SSD |  | NA | NA | NA | 21.5 |  |  |  |  | INTEGRADA | NA | [5 empty] | Windows 10 | Soporte tecnico Win 10 finaliza octubre 2025. No aparece publicado soporte extendido. Se debe hacer una mesa de trabajo para analizar estado hardware, software vs requisitos aplicaciones actuales. | INTERNO | Soporte Tecnico - DGC
22048 | PC AIO | HP | ProOne 600 G1 | MXL4502XSZ | [5 empty] | SDA22048 | Intel(R) Core(TM) i5-4590S CPU @ 3.00GHz | DDR3 |  | SSD |  | NA | NA | NA | 21.5 |  |  |  |  | INTEGRADA | NA | [5 empty] | Windows 10 | Soporte tecnico Win 10 finaliza octubre 2025. No aparece publicado soporte extendido. Se debe hacer una mesa de trabajo para analizar estado hardware, software vs requisitos aplicaciones actuales. | INTERNO | Soporte Tecnico - DGC
22049 | PC AIO | HP | ProOne 600 G1 | MXL450303Q | [5 empty] | SDA22049 | Intel(R) Core(TM) i5-4590S CPU @ 3.00GHz | DDR3 |  | SSD |  | NA | NA | NA | 21.5 |  |  |  |  | INTEGRADA | NA | [5 empty] | Windows 10 | Soporte tecnico Win 10 finaliza octubre 2025. No aparece publicado soporte extendido. Se debe hacer una mesa de trabajo para analizar estado hardware, software vs requisitos aplicaciones actuales. | INTERNO | Soporte Tecnico - DGC
22050 | PC AIO | HP | ProOne 600 G1 | MXL5021TXC | [5 empty] | SDA22050 | Intel(R) Core(TM) i5-4590S CPU @ 3.00GHz | DDR3 |  | SSD |  | NA | NA | NA | 21.5 |  |  |  |  | INTEGRADA | NA | [5 empty] | Windows 10 | Soporte tecnico Win 10 finaliza octubre 2025. No aparece publicado soporte extendido. Se debe hacer una mesa de trabajo para analizar estado hardware, software vs requisitos aplicaciones actuales. | INTERNO | Soporte Tecnico - DGC
22051 | PC AIO | HP | ProOne 600 G1 | MXL5021TR7 | CADE FONTIBON | 1 | SCGD | ATENCION CIUDADANO |  | SDA22051 | Intel(R) Core(TM) i5-4590S CPU @ 3.00GHz | DDR3 | 8Gb | SSD | 512Gb | NA | NA | NA | 21.5 | HP |  | HP |  | INTEGRADA | NA | 29/05/2023 | IDU |  | EXPIRO | 18/02/2018 | Windows 10 | Soporte tecnico Win 10 finaliza octubre 2025. No aparece publicado soporte extendido. Se debe hacer una mesa de trabajo para analizar estado hardware, software vs requisitos aplicaciones actuales. | INTERNO | Soporte Tecnico - DGC |  | daniela
22052 | PC AIO | HP | ProOne 600 G1 | MXL4501VDX | [5 empty] | SDA22052 | Intel(R) Core(TM) i5-4590S CPU @ 3.00GHz | DDR3 |  | SSD |  | NA | NA | NA | 21.5 |  |  |  |  | INTEGRADA | NA | [5 empty] | Windows 10 | Soporte tecnico Win 10 finaliza octubre 2025. No aparece publicado soporte extendido. Se debe hacer una mesa de trabajo para analizar estado hardware, software vs requisitos aplicaciones actuales. | INTERNO | Soporte Tecnico - DGC
22053 | PC AIO | HP | ProOne 600 G1 | MXL5021TR3 | [5 empty] | SDA22053 | Intel(R) Core(TM) i5-4590S CPU @ 3.00GHz | DDR3 |  | SSD |  | NA | NA | NA | 21.5 |  |  |  |  | INTEGRADA | NA | [5 empty] | Windows 10 | Soporte tecnico Win 10 finaliza octubre 2025. No aparece publicado soporte extendido. Se debe hacer una mesa de trabajo para analizar estado hardware, software vs requisitos aplicaciones actuales. | INTERNO | Soporte Tecnico - DGC
22054 | PC AIO | HP | ProOne 600 G1 | MXL450303V | [5 empty] | SDA22054 | Intel(R) Core(TM) i5-4590S CPU @ 3.00GHz | DDR3 |  | SSD |  | NA | NA | NA | 21.5 |  |  |  |  | INTEGRADA | NA | [5 empty] | Windows 10 | Soporte tecnico Win 10 finaliza octubre 2025. No aparece publicado soporte extendido. Se debe hacer una mesa de trabajo para analizar estado hardware, software vs requisitos aplicaciones actuales. | INTERNO | Soporte Tecnico - DGC
22055 | PC AIO | HP | ProOne 600 G1 | MXL4501VNM | [5 empty] | SDA22055 | Intel(R) Core(TM) i5-4590S CPU @ 3.00GHz | DDR3 |  | SSD |  | NA | NA | NA | 21.5 |  |  |  |  | INTEGRADA | NA | [5 empty] | Windows 10 | Soporte tecnico Win 10 finaliza octubre 2025. No aparece publicado soporte extendido. Se debe hacer una mesa de trabajo para analizar estado hardware, software vs requisitos aplicaciones actuales. | INTERNO | Soporte Tecnico - DGC
22056 | PC AIO | HP | ProOne 600 G1 | MXL4502XTR | [5 empty] | SDA22056 | Intel(R) Core(TM) i5-4590S CPU @ 3.00GHz | DDR3 |  | SSD |  | NA | NA | NA | 21.5 |  |  |  |  | INTEGRADA | NA | [5 empty] | Windows 10 | Soporte tecnico Win 10 finaliza octubre 2025. No aparece publicado soporte extendido. Se debe hacer una mesa de trabajo para analizar estado hardware, software vs requisitos aplicaciones actuales. | INTERNO | Soporte Tecnico - DGC
22057 | PC AIO | HP | ProOne 600 G1 | MXL4501VQD | [5 empty] | SDA22057 | Intel(R) Core(TM) i5-4590S CPU @ 3.00GHz | DDR3 |  | SSD |  | NA | NA | NA | 21.5 |  |  |  |  | INTEGRADA | NA | [5 empty] | Windows 10 | Soporte tecnico Win 10 finaliza octubre 2025. No aparece publicado soporte extendido. Se debe hacer una mesa de trabajo para analizar estado hardware, software vs requisitos aplicaciones actuales. | INTERNO | Soporte Tecnico - DGC
22058 | PC AIO | HP | ProOne 600 G1 | MXL4501W6B | [5 empty] | SDA22058 | Intel(R) Core(TM) i5-4590S CPU @ 3.00GHz | DDR3 |  | SSD |  | NA | NA | NA | 21.5 |  |  |  |  | INTEGRADA | NA | [5 empty] | Windows 10 | Soporte tecnico Win 10 finaliza octubre 2025. No aparece publicado soporte extendido. Se debe hacer una mesa de trabajo para analizar estado hardware, software vs requisitos aplicaciones actuales. | INTERNO | Soporte Tecnico - DGC
22059 | PC AIO | HP | ProOne 600 G1 | MXL4501VNB | [5 empty] | SDA22059 | Intel(R) Core(TM) i5-4590S CPU @ 3.00GHz | DDR3 |  | SSD |  | NA | NA | NA | 21.5 |  |  |  |  | INTEGRADA | NA | [5 empty] | Windows 10 | Soporte tecnico Win 10 finaliza octubre 2025. No aparece publicado soporte extendido. Se debe hacer una mesa de trabajo para analizar estado hardware, software vs requisitos aplicaciones actuales. | INTERNO | Soporte Tecnico - DGC
22060 | PC AIO | HP | ProOne 600 G1 | MXL4501VKW | PRINCIPAL | 3 | SCASP | SCASP |  | SDA22060 | Intel(R) Core(TM) i5-4590S CPU @ 3.00GHz | DDR3 | 8Gb | SSD | 512Gb | NA | NA | NA | 21.5 | HP |  | HP |  | INTEGRADA | NA | 29/05/2023 | IDU |  | EXPIRO | 18/02/2018 | Windows 10 | Soporte tecnico Win 10 finaliza octubre 2025. No aparece publicado soporte extendido. Se debe hacer una mesa de trabajo para analizar estado hardware, software vs requisitos aplicaciones actuales. | INTERNO | Soporte Tecnico - DGC |  | YEMMY CERQUERA
22061 | PC AIO | HP | ProOne 600 G1 | MXL4501VR6 | [5 empty] | SDA22061 | Intel(R) Core(TM) i5-4590S CPU @ 3.00GHz | DDR3 |  | SSD |  | NA | NA | NA | 21.5 |  |  |  |  | INTEGRADA | NA | [5 empty] | Windows 10 | Soporte tecnico Win 10 finaliza octubre 2025. No aparece publicado soporte extendido. Se debe hacer una mesa de trabajo para analizar estado hardware, software vs requisitos aplicaciones actuales. | INTERNO | Soporte Tecnico - DGC
22062 | PC AIO | HP | ProOne 600 G1 | MXL5021TSZ | [5 empty] | SDA22062 | Intel(R) Core(TM) i5-4590S CPU @ 3.00GHz | DDR3 |  | SSD |  | NA | NA | NA | 21.5 |  |  |  |  | INTEGRADA | NA | [5 empty] | Windows 10 | Soporte tecnico Win 10 finaliza octubre 2025. No aparece publicado soporte extendido. Se debe hacer una mesa de trabajo para analizar estado hardware, software vs requisitos aplicaciones actuales. | INTERNO | Soporte Tecnico - DGC
22063 | PC AIO | HP | ProOne 600 G1 | MXL4501W6T | [5 empty] | SDA22063 | Intel(R) Core(TM) i5-4590S CPU @ 3.00GHz | DDR3 |  | SSD |  | NA | NA | NA | 21.5 |  |  |  |  | INTEGRADA | NA | [5 empty] | Windows 10 | Soporte tecnico Win 10 finaliza octubre 2025. No aparece publicado soporte extendido. Se debe hacer una mesa de trabajo para analizar estado hardware, software vs requisitos aplicaciones actuales. | INTERNO | Soporte Tecnico - DGC
22064 | PC AIO | HP | ProOne 600 G1 | MXL4501VWS | [5 empty] | SDA22064 | Intel(R) Core(TM) i5-4590S CPU @ 3.00GHz | DDR3 |  | SSD |  | NA | NA | NA | 21.5 |  |  |  |  | INTEGRADA | NA | [5 empty] | Windows 10 | Soporte tecnico Win 10 finaliza octubre 2025. No aparece publicado soporte extendido. Se debe hacer una mesa de trabajo para analizar estado hardware, software vs requisitos aplicaciones actuales. | INTERNO | Soporte Tecnico - DGC
22065 | PC AIO | HP | ProOne 600 G1 | MXL5021TXY | [5 empty] | SDA22065 | Intel(R) Core(TM) i5-4590S CPU @ 3.00GHz | DDR3 |  | SSD |  | NA | NA | NA | 21.5 |  |  |  |  | INTEGRADA | NA | [5 empty] | Windows 10 | Soporte tecnico Win 10 finaliza octubre 2025. No aparece publicado soporte extendido. Se debe hacer una mesa de trabajo para analizar estado hardware, software vs requisitos aplicaciones actuales. | INTERNO | Soporte Tecnico - DGC
22066 | PC AIO | HP | ProOne 600 G1 | MXL4501VFY | [5 empty] | SDA22066 | Intel(R) Core(TM) i5-4590S CPU @ 3.00GHz | DDR3 |  | SSD |  | NA | NA | NA | 21.5 |  |  |  |  | INTEGRADA | NA | [5 empty] | Windows 10 | Soporte tecnico Win 10 finaliza octubre 2025. No aparece publicado soporte extendido. Se debe hacer una mesa de trabajo para analizar estado hardware, software vs requisitos aplicaciones actuales. | INTERNO | Soporte Tecnico - DGC
22067 | PC AIO | HP | ProOne 600 G1 | MXL5021TZM | [5 empty] | SDA22067 | Intel(R) Core(TM) i5-4590S CPU @ 3.00GHz | DDR3 |  | SSD |  | NA | NA | NA | 21.5 |  |  |  |  | INTEGRADA | NA | [5 empty] | Windows 10 | Soporte tecnico Win 10 finaliza octubre 2025. No aparece publicado soporte extendido. Se debe hacer una mesa de trabajo para analizar estado hardware, software vs requisitos aplicaciones actuales. | INTERNO | Soporte Tecnico - DGC
22068 | PC AIO | HP | ProOne 600 G1 | MXL4502XSX | [5 empty] | SDA22068 | Intel(R) Core(TM) i5-4590S CPU @ 3.00GHz | DDR3 |  | SSD |  | NA | NA | NA | 21.5 |  |  |  |  | INTEGRADA | NA | [5 empty] | Windows 10 | Soporte tecnico Win 10 finaliza octubre 2025. No aparece publicado soporte extendido. Se debe hacer una mesa de trabajo para analizar estado hardware, software vs requisitos aplicaciones actuales. | INTERNO | Soporte Tecnico - DGC
22069 | PC AIO | HP | ProOne 600 G1 | MXL5021V07 | [5 empty] | SDA22069 | Intel(R) Core(TM) i5-4590S CPU @ 3.00GHz | DDR3 |  | SSD |  | NA | NA | NA | 21.5 |  |  |  |  | INTEGRADA | NA | [5 empty] | Windows 10 | Soporte tecnico Win 10 finaliza octubre 2025. No aparece publicado soporte extendido. Se debe hacer una mesa de trabajo para analizar estado hardware, software vs requisitos aplicaciones actuales. | INTERNO | Soporte Tecnico - DGC
22070 | PC AIO | HP | ProOne 600 G1 | MXL4501VSV | SUPERCADE ENGATIVA | 1 | SGCD | ATENCION CIUDADANO |  | SDA22070 | Intel(R) Core(TM) i5-4590S CPU @ 3.00GHz | DDR3 | 8GB | SSD | 512Gb | NA | NA | NA | 21.5 | HP |  | HP |  | INTEGRADA | NA | 29/05/2023 | IDU |  | EXPIRO | 18/02/2018 | Windows 10 | Soporte tecnico Win 10 finaliza octubre 2025. No aparece publicado soporte extendido. Se debe hacer una mesa de trabajo para analizar estado hardware, software vs requisitos aplicaciones actuales. | INTERNO | Soporte Tecnico - DGC
22071 | PC AIO | HP | ProOne 600 G1 | MXL5021TWS | [5 empty] | SDA22071 | Intel(R) Core(TM) i5-4590S CPU @ 3.00GHz | DDR3 |  | SSD |  | NA | NA | NA | 21.5 |  |  |  |  | INTEGRADA | NA | [5 empty] | Windows 10 | Soporte tecnico Win 10 finaliza octubre 2025. No aparece publicado soporte extendido. Se debe hacer una mesa de trabajo para analizar estado hardware, software vs requisitos aplicaciones actuales. | INTERNO | Soporte Tecnico - DGC
22072 | PC AIO | HP | ProOne 600 G1 | MXL5021V0H | [5 empty] | SDA22072 | Intel(R) Core(TM) i5-4590S CPU @ 3.00GHz | DDR3 |  | SSD |  | NA | NA | NA | 21.5 |  |  |  |  | INTEGRADA | NA | [5 empty] | Windows 10 | Soporte tecnico Win 10 finaliza octubre 2025. No aparece publicado soporte extendido. Se debe hacer una mesa de trabajo para analizar estado hardware, software vs requisitos aplicaciones actuales. | INTERNO | Soporte Tecnico - DGC
22073 | PC AIO | HP | ProOne 600 G1 | MXL4501W6R | [5 empty] | SDA22073 | Intel(R) Core(TM) i5-4590S CPU @ 3.00GHz | DDR3 |  | SSD |  | NA | NA | NA | 21.5 |  |  |  |  | INTEGRADA | NA | [5 empty] | Windows 10 | Soporte tecnico Win 10 finaliza octubre 2025. No aparece publicado soporte extendido. Se debe hacer una mesa de trabajo para analizar estado hardware, software vs requisitos aplicaciones actuales. | INTERNO | Soporte Tecnico - DGC
22074 | PC AIO | HP | ProOne 600 G1 | MXL5021V09 | [5 empty] | SDA22074 | Intel(R) Core(TM) i5-4590S CPU @ 3.00GHz | DDR3 |  | SSD |  | NA | NA | NA | 21.5 |  |  |  |  | INTEGRADA | NA | [5 empty] | Windows 10 | Soporte tecnico Win 10 finaliza octubre 2025. No aparece publicado soporte extendido. Se debe hacer una mesa de trabajo para analizar estado hardware, software vs requisitos aplicaciones actuales. | INTERNO | Soporte Tecnico - DGC
22075 | PC AIO | HP | ProOne 600 G1 | MXL4501VS3 | [5 empty] | SDA22075 | Intel(R) Core(TM) i5-4590S CPU @ 3.00GHz | DDR3 |  | SSD |  | NA | NA | NA | 21.5 |  |  |  |  | INTEGRADA | NA | [5 empty] | Windows 10 | Soporte tecnico Win 10 finaliza octubre 2025. No aparece publicado soporte extendido. Se debe hacer una mesa de trabajo para analizar estado hardware, software vs requisitos aplicaciones actuales. | INTERNO | Soporte Tecnico - DGC
22076 | PC AIO | HP | ProOne 600 G1 | MXL45023FB | [5 empty] | SDA22076 | Intel(R) Core(TM) i5-4590S CPU @ 3.00GHz | DDR3 |  | SSD |  | NA | NA | NA | 21.5 |  |  |  |  | INTEGRADA | NA | [5 empty] | Windows 10 | Soporte tecnico Win 10 finaliza octubre 2025. No aparece publicado soporte extendido. Se debe hacer una mesa de trabajo para analizar estado hardware, software vs requisitos aplicaciones actuales. | INTERNO | Soporte Tecnico - DGC
22077 | PC AIO | HP | ProOne 600 G1 | MXL5021TRG | [5 empty] | SDA22077 | Intel(R) Core(TM) i5-4590S CPU @ 3.00GHz | DDR3 |  | SSD |  | NA | NA | NA | 21.5 |  |  |  |  | INTEGRADA | NA | [5 empty] | Windows 10 | Soporte tecnico Win 10 finaliza octubre 2025. No aparece publicado soporte extendido. Se debe hacer una mesa de trabajo para analizar estado hardware, software vs requisitos aplicaciones actuales. | INTERNO | Soporte Tecnico - DGC
22078 | PC AIO | HP | ProOne 600 G1 | MXL5021TRX | [5 empty] | SDA22078 | Intel(R) Core(TM) i5-4590S CPU @ 3.00GHz | DDR3 |  | SSD |  | NA | NA | NA | 21.5 |  |  |  |  | INTEGRADA | NA | [5 empty] | Windows 10 | Soporte tecnico Win 10 finaliza octubre 2025. No aparece publicado soporte extendido. Se debe hacer una mesa de trabajo para analizar estado hardware, software vs requisitos aplicaciones actuales. | INTERNO | Soporte Tecnico - DGC
22079 | PC AIO | HP | ProOne 600 G1 | MXL5021TRW | [5 empty] | SDA22079 | Intel(R) Core(TM) i5-4590S CPU @ 3.00GHz | DDR3 |  | SSD |  | NA | NA | NA | 21.5 |  |  |  |  | INTEGRADA | NA | [5 empty] | Windows 10 | Soporte tecnico Win 10 finaliza octubre 2025. No aparece publicado soporte extendido. Se debe hacer una mesa de trabajo para analizar estado hardware, software vs requisitos aplicaciones actuales. | INTERNO | Soporte Tecnico - DGC
22080 | PC AIO | HP | ProOne 600 G1 | MXL4501VH8 | [5 empty] | SDA22080 | Intel(R) Core(TM) i5-4590S CPU @ 3.00GHz | DDR3 |  | SSD |  | NA | NA | NA | 21.5 |  |  |  |  | INTEGRADA | NA | [5 empty] | Windows 10 | Soporte tecnico Win 10 finaliza octubre 2025. No aparece publicado soporte extendido. Se debe hacer una mesa de trabajo para analizar estado hardware, software vs requisitos aplicaciones actuales. | INTERNO | Soporte Tecnico - DGC
22081 | PC AIO | HP | ProOne 600 G1 | MXL5021TTF | [5 empty] | SDA22081 | Intel(R) Core(TM) i5-4590S CPU @ 3.00GHz | DDR3 |  | SSD |  | NA | NA | NA | 21.5 |  |  |  |  | INTEGRADA | NA | [5 empty] | Windows 10 | Soporte tecnico Win 10 finaliza octubre 2025. No aparece publicado soporte extendido. Se debe hacer una mesa de trabajo para analizar estado hardware, software vs requisitos aplicaciones actuales. | INTERNO | Soporte Tecnico - DGC
22082 | PC AIO | HP | ProOne 600 G1 | MXL5021TQP | [5 empty] | SDA22082 | Intel(R) Core(TM) i5-4590S CPU @ 3.00GHz | DDR3 |  | SSD |  | NA | NA | NA | 21.5 |  |  |  |  | INTEGRADA | NA | [5 empty] | Windows 10 | Soporte tecnico Win 10 finaliza octubre 2025. No aparece publicado soporte extendido. Se debe hacer una mesa de trabajo para analizar estado hardware, software vs requisitos aplicaciones actuales. | INTERNO | Soporte Tecnico - DGC
22083 | PC AIO | HP | ProOne 600 G1 | MXL5021TX8 | SUPERCADE CL 13 | 1 | SGCD | ATENCION CIUDADANO |  | SDA22083 | Intel(R) Core(TM) i5-4590S CPU @ 3.00GHz | DDR3 |  | SSD |  | NA | NA | NA | 21.5 |  |  |  |  | INTEGRADA | NA | [5 empty] | Windows 10 | Soporte tecnico Win 10 finaliza octubre 2025. No aparece publicado soporte extendido. Se debe hacer una mesa de trabajo para analizar estado hardware, software vs requisitos aplicaciones actuales. | INTERNO | Soporte Tecnico - DGC
22084 | PC AIO | HP | ProOne 600 G1 | MXL5021TSH | [5 empty] | SDA22084 | Intel(R) Core(TM) i5-4590S CPU @ 3.00GHz | DDR3 |  | SSD |  | NA | NA | NA | 21.5 |  |  |  |  | INTEGRADA | NA | [5 empty] | Windows 10 | Soporte tecnico Win 10 finaliza octubre 2025. No aparece publicado soporte extendido. Se debe hacer una mesa de trabajo para analizar estado hardware, software vs requisitos aplicaciones actuales. | INTERNO | Soporte Tecnico - DGC
22085 | PC AIO | HP | ProOne 600 G1 | MXL5021TQ2 | [5 empty] | SDA22085 | Intel(R) Core(TM) i5-4590S CPU @ 3.00GHz | DDR3 |  | SSD |  | NA | NA | NA | 21.5 |  |  |  |  | INTEGRADA | NA | [5 empty] | Windows 10 | Soporte tecnico Win 10 finaliza octubre 2025. No aparece publicado soporte extendido. Se debe hacer una mesa de trabajo para analizar estado hardware, software vs requisitos aplicaciones actuales. | INTERNO | Soporte Tecnico - DGC
22086 | PC AIO | HP | ProOne 600 G1 | MXL4501VRS | [5 empty] | SDA22086 | Intel(R) Core(TM) i5-4590S CPU @ 3.00GHz | DDR3 |  | SSD |  | NA | NA | NA | 21.5 |  |  |  |  | INTEGRADA | NA | [5 empty] | Windows 10 | Soporte tecnico Win 10 finaliza octubre 2025. No aparece publicado soporte extendido. Se debe hacer una mesa de trabajo para analizar estado hardware, software vs requisitos aplicaciones actuales. | INTERNO | Soporte Tecnico - DGC
22087 | PC AIO | HP | ProOne 600 G1 | MXL5021TXQ | [5 empty] | SDA22087 | Intel(R) Core(TM) i5-4590S CPU @ 3.00GHz | DDR3 |  | SSD |  | NA | NA | NA | 21.5 |  |  |  |  | INTEGRADA | NA | [5 empty] | Windows 10 | Soporte tecnico Win 10 finaliza octubre 2025. No aparece publicado soporte extendido. Se debe hacer una mesa de trabajo para analizar estado hardware, software vs requisitos aplicaciones actuales. | INTERNO | Soporte Tecnico - DGC
22088 | PC AIO | HP | ProOne 600 G1 | MXL450304C | [5 empty] | SDA22088 | Intel(R) Core(TM) i5-4590S CPU @ 3.00GHz | DDR3 |  | SSD |  | NA | NA | NA | 21.5 |  |  |  |  | INTEGRADA | NA | [5 empty] | Windows 10 | Soporte tecnico Win 10 finaliza octubre 2025. No aparece publicado soporte extendido. Se debe hacer una mesa de trabajo para analizar estado hardware, software vs requisitos aplicaciones actuales. | INTERNO | Soporte Tecnico - DGC
22089 | PC AIO | HP | ProOne 600 G1 | MXL5021TS9 | [5 empty] | SDA22089 | Intel(R) Core(TM) i5-4590S CPU @ 3.00GHz | DDR3 |  | SSD |  | NA | NA | NA | 21.5 |  |  |  |  | INTEGRADA | NA | [5 empty] | Windows 10 | Soporte tecnico Win 10 finaliza octubre 2025. No aparece publicado soporte extendido. Se debe hacer una mesa de trabajo para analizar estado hardware, software vs requisitos aplicaciones actuales. | INTERNO | Soporte Tecnico - DGC
22090 | PC AIO | HP | ProOne 600 G1 | MXL4501VK6 | [5 empty] | SDA22090 | Intel(R) Core(TM) i5-4590S CPU @ 3.00GHz | DDR3 |  | SSD |  | NA | NA | NA | 21.5 |  |  |  |  | INTEGRADA | NA | [5 empty] | Windows 10 | Soporte tecnico Win 10 finaliza octubre 2025. No aparece publicado soporte extendido. Se debe hacer una mesa de trabajo para analizar estado hardware, software vs requisitos aplicaciones actuales. | INTERNO | Soporte Tecnico - DGC
22091 | PC AIO | HP | ProOne 600 G1 | MXL4501VCL | [5 empty] | SDA22091 | Intel(R) Core(TM) i5-4590S CPU @ 3.00GHz | DDR3 |  | SSD |  | NA | NA | NA | 21.5 |  |  |  |  | INTEGRADA | NA | [5 empty] | Windows 10 | Soporte tecnico Win 10 finaliza octubre 2025. No aparece publicado soporte extendido. Se debe hacer una mesa de trabajo para analizar estado hardware, software vs requisitos aplicaciones actuales. | INTERNO | Soporte Tecnico - DGC
22092 | PC AIO | HP | ProOne 600 G1 | MXL5021TNF | [5 empty] | SDA22092 | Intel(R) Core(TM) i5-4590S CPU @ 3.00GHz | DDR3 |  | SSD |  | NA | NA | NA | 21.5 |  |  |  |  | INTEGRADA | NA | [5 empty] | Windows 10 | Soporte tecnico Win 10 finaliza octubre 2025. No aparece publicado soporte extendido. Se debe hacer una mesa de trabajo para analizar estado hardware, software vs requisitos aplicaciones actuales. | INTERNO | Soporte Tecnico - DGC
22093 | PC AIO | HP | ProOne 600 G1 | MXL4501VDJ | [5 empty] | SDA22093 | Intel(R) Core(TM) i5-4590S CPU @ 3.00GHz | DDR3 |  | SSD |  | NA | NA | NA | 21.5 |  |  |  |  | INTEGRADA | NA | [5 empty] | Windows 10 | Soporte tecnico Win 10 finaliza octubre 2025. No aparece publicado soporte extendido. Se debe hacer una mesa de trabajo para analizar estado hardware, software vs requisitos aplicaciones actuales. | INTERNO | Soporte Tecnico - DGC
22094 | PC AIO | HP | ProOne 600 G1 | MXL5021TXW | [5 empty] | SDA22094 | Intel(R) Core(TM) i5-4590S CPU @ 3.00GHz | DDR3 |  | SSD |  | NA | NA | NA | 21.5 |  |  |  |  | INTEGRADA | NA | [5 empty] | Windows 10 | Soporte tecnico Win 10 finaliza octubre 2025. No aparece publicado soporte extendido. Se debe hacer una mesa de trabajo para analizar estado hardware, software vs requisitos aplicaciones actuales. | INTERNO | Soporte Tecnico - DGC
22095 | PC AIO | HP | ProOne 600 G1 | MXL4501VH4 | [5 empty] | SDA22095 | Intel(R) Core(TM) i5-4590S CPU @ 3.00GHz | DDR3 |  | SSD |  | NA | NA | NA | 21.5 |  |  |  |  | INTEGRADA | NA | [5 empty] | Windows 10 | Soporte tecnico Win 10 finaliza octubre 2025. No aparece publicado soporte extendido. Se debe hacer una mesa de trabajo para analizar estado hardware, software vs requisitos aplicaciones actuales. | INTERNO | Soporte Tecnico - DGC
22096 | PC AIO | HP | ProOne 600 G1 | MXL45023DV | [5 empty] | SDA22096 | Intel(R) Core(TM) i5-4590S CPU @ 3.00GHz | DDR3 |  | SSD |  | NA | NA | NA | 21.5 |  |  |  |  | INTEGRADA | NA | [5 empty] | Windows 10 | Soporte tecnico Win 10 finaliza octubre 2025. No aparece publicado soporte extendido. Se debe hacer una mesa de trabajo para analizar estado hardware, software vs requisitos aplicaciones actuales. | INTERNO | Soporte Tecnico - DGC
22097 | PC AIO | HP | ProOne 600 G1 | MXL4501VMB | [5 empty] | SDA22097 | Intel(R) Core(TM) i5-4590S CPU @ 3.00GHz | DDR3 |  | SSD |  | NA | NA | NA | 21.5 |  |  |  |  | INTEGRADA | NA | [5 empty] | Windows 10 | Soporte tecnico Win 10 finaliza octubre 2025. No aparece publicado soporte extendido. Se debe hacer una mesa de trabajo para analizar estado hardware, software vs requisitos aplicaciones actuales. | INTERNO | Soporte Tecnico - DGC
22098 | PC AIO | HP | ProOne 600 G1 | MXL5021TS5 | [5 empty] | SDA22098 | Intel(R) Core(TM) i5-4590S CPU @ 3.00GHz | DDR3 |  | SSD |  | NA | NA | NA | 21.5 |  |  |  |  | INTEGRADA | NA | [5 empty] | Windows 10 | Soporte tecnico Win 10 finaliza octubre 2025. No aparece publicado soporte extendido. Se debe hacer una mesa de trabajo para analizar estado hardware, software vs requisitos aplicaciones actuales. | INTERNO | Soporte Tecnico - DGC
22099 | PC AIO | HP | ProOne 600 G1 | MXL5021TS2 | [5 empty] | SDA22099 | Intel(R) Core(TM) i5-4590S CPU @ 3.00GHz | DDR3 |  | SSD |  | NA | NA | NA | 21.5 |  |  |  |  | INTEGRADA | NA | [5 empty] | Windows 10 | Soporte tecnico Win 10 finaliza octubre 2025. No aparece publicado soporte extendido. Se debe hacer una mesa de trabajo para analizar estado hardware, software vs requisitos aplicaciones actuales. | INTERNO | Soporte Tecnico - DGC
22100 | PC AIO | HP | ProOne 600 G1 | MXL4501VMD | [5 empty] | SDA22100 | Intel(R) Core(TM) i5-4590S CPU @ 3.00GHz | DDR3 |  | SSD |  | NA | NA | NA | 21.5 |  |  |  |  | INTEGRADA | NA | [5 empty] | Windows 10 | Soporte tecnico Win 10 finaliza octubre 2025. No aparece publicado soporte extendido. Se debe hacer una mesa de trabajo para analizar estado hardware, software vs requisitos aplicaciones actuales. | INTERNO | Soporte Tecnico - DGC
22101 | PC AIO | HP | ProOne 600 G1 | MXL4501VS0 | [5 empty] | SDA22101 | Intel(R) Core(TM) i5-4590S CPU @ 3.00GHz | DDR3 |  | SSD |  | NA | NA | NA | 21.5 |  |  |  |  | INTEGRADA | NA | [5 empty] | Windows 10 | Soporte tecnico Win 10 finaliza octubre 2025. No aparece publicado soporte extendido. Se debe hacer una mesa de trabajo para analizar estado hardware, software vs requisitos aplicaciones actuales. | INTERNO | Soporte Tecnico - DGC
22102 | PC AIO | HP | ProOne 600 G1 | MXL5021TWP | [5 empty] | SDA22102 | Intel(R) Core(TM) i5-4590S CPU @ 3.00GHz | DDR3 |  | SSD |  | NA | NA | NA | 21.5 |  |  |  |  | INTEGRADA | NA | [5 empty] | Windows 10 | Soporte tecnico Win 10 finaliza octubre 2025. No aparece publicado soporte extendido. Se debe hacer una mesa de trabajo para analizar estado hardware, software vs requisitos aplicaciones actuales. | INTERNO | Soporte Tecnico - DGC
22103 | PC AIO | HP | ProOne 600 G1 | MXL5021TZN | [5 empty] | SDA22103 | Intel(R) Core(TM) i5-4590S CPU @ 3.00GHz | DDR3 |  | SSD |  | NA | NA | NA | 21.5 |  |  |  |  | INTEGRADA | NA | [5 empty] | Windows 10 | Soporte tecnico Win 10 finaliza octubre 2025. No aparece publicado soporte extendido. Se debe hacer una mesa de trabajo para analizar estado hardware, software vs requisitos aplicaciones actuales. | INTERNO | Soporte Tecnico - DGC
22104 | PC AIO | HP | ProOne 600 G1 | MXL4501VMF | [5 empty] | SDA22104 | Intel(R) Core(TM) i5-4590S CPU @ 3.00GHz | DDR3 |  | SSD |  | NA | NA | NA | 21.5 |  |  |  |  | INTEGRADA | NA | [5 empty] | Windows 10 | Soporte tecnico Win 10 finaliza octubre 2025. No aparece publicado soporte extendido. Se debe hacer una mesa de trabajo para analizar estado hardware, software vs requisitos aplicaciones actuales. | INTERNO | Soporte Tecnico - DGC
22105 | PC AIO | HP | ProOne 600 G1 | MXL5021TSL | [5 empty] | SDA22105 | Intel(R) Core(TM) i5-4590S CPU @ 3.00GHz | DDR3 |  | SSD |  | NA | NA | NA | 21.5 |  |  |  |  | INTEGRADA | NA | [5 empty] | Windows 10 | Soporte tecnico Win 10 finaliza octubre 2025. No aparece publicado soporte extendido. Se debe hacer una mesa de trabajo para analizar estado hardware, software vs requisitos aplicaciones actuales. | INTERNO | Soporte Tecnico - DGC
22106 | PC AIO | HP | ProOne 600 G1 | MXL4501W6F | [5 empty] | SDA22106 | Intel(R) Core(TM) i5-4590S CPU @ 3.00GHz | DDR3 |  | SSD |  | NA | NA | NA | 21.5 |  |  |  |  | INTEGRADA | NA | [5 empty] | Windows 10 | Soporte tecnico Win 10 finaliza octubre 2025. No aparece publicado soporte extendido. Se debe hacer una mesa de trabajo para analizar estado hardware, software vs requisitos aplicaciones actuales. | INTERNO | Soporte Tecnico - DGC
22107 | PC AIO | HP | ProOne 600 G1 | MXL4501VR7 | [5 empty] | SDA22107 | Intel(R) Core(TM) i5-4590S CPU @ 3.00GHz | DDR3 |  | SSD |  | NA | NA | NA | 21.5 |  |  |  |  | INTEGRADA | NA | [5 empty] | Windows 10 | Soporte tecnico Win 10 finaliza octubre 2025. No aparece publicado soporte extendido. Se debe hacer una mesa de trabajo para analizar estado hardware, software vs requisitos aplicaciones actuales. | INTERNO | Soporte Tecnico - DGC
22108 | PC AIO | HP | ProOne 600 G1 | MXL45023FH | [5 empty] | SDA22108 | Intel(R) Core(TM) i5-4590S CPU @ 3.00GHz | DDR3 |  | SSD |  | NA | NA | NA | 21.5 |  |  |  |  | INTEGRADA | NA | [5 empty] | Windows 10 | Soporte tecnico Win 10 finaliza octubre 2025. No aparece publicado soporte extendido. Se debe hacer una mesa de trabajo para analizar estado hardware, software vs requisitos aplicaciones actuales. | INTERNO | Soporte Tecnico - DGC
22109 | PC AIO | HP | ProOne 600 G1 | MXL5021TY6 | [5 empty] | SDA22109 | Intel(R) Core(TM) i5-4590S CPU @ 3.00GHz | DDR3 |  | SSD |  | NA | NA | NA | 21.5 |  |  |  |  | INTEGRADA | NA | [5 empty] | Windows 10 | Soporte tecnico Win 10 finaliza octubre 2025. No aparece publicado soporte extendido. Se debe hacer una mesa de trabajo para analizar estado hardware, software vs requisitos aplicaciones actuales. | INTERNO | Soporte Tecnico - DGC
22110 | PC AIO | HP | ProOne 600 G1 | MXL4501W5G | [5 empty] | SDA22110 | Intel(R) Core(TM) i5-4590S CPU @ 3.00GHz | DDR3 |  | SSD |  | NA | NA | NA | 21.5 |  |  |  |  | INTEGRADA | NA | [5 empty] | Windows 10 | Soporte tecnico Win 10 finaliza octubre 2025. No aparece publicado soporte extendido. Se debe hacer una mesa de trabajo para analizar estado hardware, software vs requisitos aplicaciones actuales. | INTERNO | Soporte Tecnico - DGC
22111 | PC AIO | HP | ProOne 600 G1 | MXL4501W6Q | [5 empty] | SDA22111 | Intel(R) Core(TM) i5-4590S CPU @ 3.00GHz | DDR3 |  | SSD |  | NA | NA | NA | 21.5 |  |  |  |  | INTEGRADA | NA | [5 empty] | Windows 10 | Soporte tecnico Win 10 finaliza octubre 2025. No aparece publicado soporte extendido. Se debe hacer una mesa de trabajo para analizar estado hardware, software vs requisitos aplicaciones actuales. | INTERNO | Soporte Tecnico - DGC
22112 | PC AIO | HP | ProOne 600 G1 | MXL4501VKM | [5 empty] | SDA22112 | Intel(R) Core(TM) i5-4590S CPU @ 3.00GHz | DDR3 |  | SSD |  | NA | NA | NA | 21.5 |  |  |  |  | INTEGRADA | NA | [5 empty] | Windows 10 | Soporte tecnico Win 10 finaliza octubre 2025. No aparece publicado soporte extendido. Se debe hacer una mesa de trabajo para analizar estado hardware, software vs requisitos aplicaciones actuales. | INTERNO | Soporte Tecnico - DGC
22113 | PC AIO | HP | ProOne 600 G1 | MXL45023F6 | [5 empty] | SDA22113 | Intel(R) Core(TM) i5-4590S CPU @ 3.00GHz | DDR3 |  | SSD |  | NA | NA | NA | 21.5 |  |  |  |  | INTEGRADA | NA | [5 empty] | Windows 10 | Soporte tecnico Win 10 finaliza octubre 2025. No aparece publicado soporte extendido. Se debe hacer una mesa de trabajo para analizar estado hardware, software vs requisitos aplicaciones actuales. | INTERNO | Soporte Tecnico - DGC
22114 | PC AIO | HP | ProOne 600 G1 | MXL5021TYL | [5 empty] | SDA22114 | Intel(R) Core(TM) i5-4590S CPU @ 3.00GHz | DDR3 |  | SSD |  | NA | NA | NA | 21.5 |  |  |  |  | INTEGRADA | NA | [5 empty] | Windows 10 | Soporte tecnico Win 10 finaliza octubre 2025. No aparece publicado soporte extendido. Se debe hacer una mesa de trabajo para analizar estado hardware, software vs requisitos aplicaciones actuales. | INTERNO | Soporte Tecnico - DGC
22115 | PC AIO | HP | ProOne 600 G1 | MXL5021TQZ | [5 empty] | SDA22115 | Intel(R) Core(TM) i5-4590S CPU @ 3.00GHz | DDR3 |  | SSD |  | NA | NA | NA | 21.5 |  |  |  |  | INTEGRADA | NA | [5 empty] | Windows 10 | Soporte tecnico Win 10 finaliza octubre 2025. No aparece publicado soporte extendido. Se debe hacer una mesa de trabajo para analizar estado hardware, software vs requisitos aplicaciones actuales. | INTERNO | Soporte Tecnico - DGC
22116 | PC AIO | HP | ProOne 600 G1 | MXL4501VSK | [5 empty] | SDA22116 | Intel(R) Core(TM) i5-4590S CPU @ 3.00GHz | DDR3 |  | SSD |  | NA | NA | NA | 21.5 |  |  |  |  | INTEGRADA | NA | [5 empty] | Windows 10 | Soporte tecnico Win 10 finaliza octubre 2025. No aparece publicado soporte extendido. Se debe hacer una mesa de trabajo para analizar estado hardware, software vs requisitos aplicaciones actuales. | INTERNO | Soporte Tecnico - DGC
22117 | PC AIO | HP | ProOne 600 G1 | MXL5021TSC | [5 empty] | SDA22117 | Intel(R) Core(TM) i5-4590S CPU @ 3.00GHz | DDR3 |  | SSD |  | NA | NA | NA | 21.5 |  |  |  |  | INTEGRADA | NA | [5 empty] | Windows 10 | Soporte tecnico Win 10 finaliza octubre 2025. No aparece publicado soporte extendido. Se debe hacer una mesa de trabajo para analizar estado hardware, software vs requisitos aplicaciones actuales. | INTERNO | Soporte Tecnico - DGC
22118 | PC AIO | HP | ProOne 600 G1 | MXL5021TT4 | [5 empty] | SDA22118 | Intel(R) Core(TM) i5-4590S CPU @ 3.00GHz | DDR3 |  | SSD |  | NA | NA | NA | 21.5 |  |  |  |  | INTEGRADA | NA | [5 empty] | Windows 10 | Soporte tecnico Win 10 finaliza octubre 2025. No aparece publicado soporte extendido. Se debe hacer una mesa de trabajo para analizar estado hardware, software vs requisitos aplicaciones actuales. | INTERNO | Soporte Tecnico - DGC
22119 | PC AIO | HP | ProOne 600 G1 | MXL4501VWL | [5 empty] | SDA22119 | Intel(R) Core(TM) i5-4590S CPU @ 3.00GHz | DDR3 |  | SSD |  | NA | NA | NA | 21.5 |  |  |  |  | INTEGRADA | NA | [5 empty] | Windows 10 | Soporte tecnico Win 10 finaliza octubre 2025. No aparece publicado soporte extendido. Se debe hacer una mesa de trabajo para analizar estado hardware, software vs requisitos aplicaciones actuales. | INTERNO | Soporte Tecnico - DGC
22120 | PC AIO | HP | ProOne 600 G1 | MXL5021TQB | [5 empty] | SDA22120 | Intel(R) Core(TM) i5-4590S CPU @ 3.00GHz | DDR3 |  | SSD |  | NA | NA | NA | 21.5 |  |  |  |  | INTEGRADA | NA | [5 empty] | Windows 10 | Soporte tecnico Win 10 finaliza octubre 2025. No aparece publicado soporte extendido. Se debe hacer una mesa de trabajo para analizar estado hardware, software vs requisitos aplicaciones actuales. | INTERNO | Soporte Tecnico - DGC
22121 | PC AIO | HP | ProOne 600 G1 | MXL5021TPF | [5 empty] | SDA22121 | Intel(R) Core(TM) i5-4590S CPU @ 3.00GHz | DDR3 |  | SSD |  | NA | NA | NA | 21.5 |  |  |  |  | INTEGRADA | NA | [5 empty] | Windows 10 | Soporte tecnico Win 10 finaliza octubre 2025. No aparece publicado soporte extendido. Se debe hacer una mesa de trabajo para analizar estado hardware, software vs requisitos aplicaciones actuales. | INTERNO | Soporte Tecnico - DGC
22122 | PC AIO | HP | ProOne 600 G1 | MXL5021TR5 | [5 empty] | SDA22122 | Intel(R) Core(TM) i5-4590S CPU @ 3.00GHz | DDR3 |  | SSD |  | NA | NA | NA | 21.5 |  |  |  |  | INTEGRADA | NA | [5 empty] | Windows 10 | Soporte tecnico Win 10 finaliza octubre 2025. No aparece publicado soporte extendido. Se debe hacer una mesa de trabajo para analizar estado hardware, software vs requisitos aplicaciones actuales. | INTERNO | Soporte Tecnico - DGC
22123 | PC AIO | HP | ProOne 600 G1 | MXL45023FJ | [5 empty] | SDA22123 | Intel(R) Core(TM) i5-4590S CPU @ 3.00GHz | DDR3 |  | SSD |  | NA | NA | NA | 21.5 |  |  |  |  | INTEGRADA | NA | [5 empty] | Windows 10 | Soporte tecnico Win 10 finaliza octubre 2025. No aparece publicado soporte extendido. Se debe hacer una mesa de trabajo para analizar estado hardware, software vs requisitos aplicaciones actuales. | INTERNO | Soporte Tecnico - DGC
22124 | PC AIO | HP | ProOne 600 G1 | MXL4501VP9 | [5 empty] | SDA22124 | Intel(R) Core(TM) i5-4590S CPU @ 3.00GHz | DDR3 |  | SSD |  | NA | NA | NA | 21.5 |  |  |  |  | INTEGRADA | NA | [5 empty] | Windows 10 | Soporte tecnico Win 10 finaliza octubre 2025. No aparece publicado soporte extendido. Se debe hacer una mesa de trabajo para analizar estado hardware, software vs requisitos aplicaciones actuales. | INTERNO | Soporte Tecnico - DGC
22125 | PC AIO | HP | ProOne 600 G1 | MXL4501VRP | [5 empty] | SDA22125 | Intel(R) Core(TM) i5-4590S CPU @ 3.00GHz | DDR3 |  | SSD |  | NA | NA | NA | 21.5 |  |  |  |  | INTEGRADA | NA | [5 empty] | Windows 10 | Soporte tecnico Win 10 finaliza octubre 2025. No aparece publicado soporte extendido. Se debe hacer una mesa de trabajo para analizar estado hardware, software vs requisitos aplicaciones actuales. | INTERNO | Soporte Tecnico - DGC
22126 | PC AIO | HP | ProOne 600 G1 | MXL5021TVY | [5 empty] | SDA22126 | Intel(R) Core(TM) i5-4590S CPU @ 3.00GHz | DDR3 |  | SSD |  | NA | NA | NA | 21.5 |  |  |  |  | INTEGRADA | NA | [5 empty] | Windows 10 | Soporte tecnico Win 10 finaliza octubre 2025. No aparece publicado soporte extendido. Se debe hacer una mesa de trabajo para analizar estado hardware, software vs requisitos aplicaciones actuales. | INTERNO | Soporte Tecnico - DGC
22127 | PC AIO | HP | ProOne 600 G1 | MXL5021TSJ | PRINCIPAL | 1 | DCA | ATENCION CIUDADANO - VENTANILLA | 7956 | SDA22127 | Intel(R) Core(TM) i5-4590S CPU @ 3.00GHz | DDR3 |  | SSD |  | NA | NA | NA | 21.5 |  |  |  |  | INTEGRADA | NA | [5 empty] | Windows 10 | Soporte tecnico Win 10 finaliza octubre 2025. No aparece publicado soporte extendido. Se debe hacer una mesa de trabajo para analizar estado hardware, software vs requisitos aplicaciones actuales. | INTERNO | Soporte Tecnico - DGC
22128 | PC AIO | HP | ProOne 600 G1 | MXL4501VG7 | [5 empty] | SDA22128 | Intel(R) Core(TM) i5-4590S CPU @ 3.00GHz | DDR3 |  | SSD |  | NA | NA | NA | 21.5 |  |  |  |  | INTEGRADA | NA | [5 empty] | Windows 10 | Soporte tecnico Win 10 finaliza octubre 2025. No aparece publicado soporte extendido. Se debe hacer una mesa de trabajo para analizar estado hardware, software vs requisitos aplicaciones actuales. | INTERNO | Soporte Tecnico - DGC
22129 | PC AIO | HP | ProOne 600 G1 | MXL5021TSS | [5 empty] | SDA22129 | Intel(R) Core(TM) i5-4590S CPU @ 3.00GHz | DDR3 |  | SSD |  | NA | NA | NA | 21.5 |  |  |  |  | INTEGRADA | NA | [5 empty] | Windows 10 | Soporte tecnico Win 10 finaliza octubre 2025. No aparece publicado soporte extendido. Se debe hacer una mesa de trabajo para analizar estado hardware, software vs requisitos aplicaciones actuales. | INTERNO | Soporte Tecnico - DGC
22130 | PC AIO | HP | ProOne 600 G1 | MXL4503047 | [5 empty] | SDA22130 | Intel(R) Core(TM) i5-4590S CPU @ 3.00GHz | DDR3 |  | SSD |  | NA | NA | NA | 21.5 |  |  |  |  | INTEGRADA | NA | [5 empty] | Windows 10 | Soporte tecnico Win 10 finaliza octubre 2025. No aparece publicado soporte extendido. Se debe hacer una mesa de trabajo para analizar estado hardware, software vs requisitos aplicaciones actuales. | INTERNO | Soporte Tecnico - DGC
22131 | PC AIO | HP | ProOne 600 G1 | MXL45023DJ | [5 empty] | SDA22131 | Intel(R) Core(TM) i5-4590S CPU @ 3.00GHz | DDR3 |  | SSD |  | NA | NA | NA | 21.5 |  |  |  |  | INTEGRADA | NA | [5 empty] | Windows 10 | Soporte tecnico Win 10 finaliza octubre 2025. No aparece publicado soporte extendido. Se debe hacer una mesa de trabajo para analizar estado hardware, software vs requisitos aplicaciones actuales. | INTERNO | Soporte Tecnico - DGC
22132 | PC AIO | HP | ProOne 600 G1 | MXL5021TRN | [5 empty] | SDA22132 | Intel(R) Core(TM) i5-4590S CPU @ 3.00GHz | DDR3 |  | SSD |  | NA | NA | NA | 21.5 |  |  |  |  | INTEGRADA | NA | [5 empty] | Windows 10 | Soporte tecnico Win 10 finaliza octubre 2025. No aparece publicado soporte extendido. Se debe hacer una mesa de trabajo para analizar estado hardware, software vs requisitos aplicaciones actuales. | INTERNO | Soporte Tecnico - DGC
22133 | PC AIO | HP | ProOne 600 G1 | MXL4501VVW | [5 empty] | SDA22133 | Intel(R) Core(TM) i5-4590S CPU @ 3.00GHz | DDR3 |  | SSD |  | NA | NA | NA | 21.5 |  |  |  |  | INTEGRADA | NA | [5 empty] | Windows 10 | Soporte tecnico Win 10 finaliza octubre 2025. No aparece publicado soporte extendido. Se debe hacer una mesa de trabajo para analizar estado hardware, software vs requisitos aplicaciones actuales. | INTERNO | Soporte Tecnico - DGC
22134 | PC AIO | HP | ProOne 600 G1 | MXL5021TYQ | SUPERCADE MANITAS | 1 | SGCD | ATENCION CIUDADANO |  | SDA22134 | Intel(R) Core(TM) i5-4590S CPU @ 3.00GHz | DDR3 |  | SSD |  | NA | NA | NA | 21.5 |  |  |  |  | INTEGRADA | NA | [5 empty] | Windows 10 | Soporte tecnico Win 10 finaliza octubre 2025. No aparece publicado soporte extendido. Se debe hacer una mesa de trabajo para analizar estado hardware, software vs requisitos aplicaciones actuales. | INTERNO | Soporte Tecnico - DGC
22135 | PC AIO | HP | ProOne 600 G1 | MXL5021TSV | [5 empty] | SDA22135 | Intel(R) Core(TM) i5-4590S CPU @ 3.00GHz | DDR3 |  | SSD |  | NA | NA | NA | 21.5 |  |  |  |  | INTEGRADA | NA | [5 empty] | Windows 10 | Soporte tecnico Win 10 finaliza octubre 2025. No aparece publicado soporte extendido. Se debe hacer una mesa de trabajo para analizar estado hardware, software vs requisitos aplicaciones actuales. | INTERNO | Soporte Tecnico - DGC
22136 | PC AIO | HP | ProOne 600 G1 | MXL5021TZ2 | [5 empty] | SDA22136 | Intel(R) Core(TM) i5-4590S CPU @ 3.00GHz | DDR3 |  | SSD |  | NA | NA | NA | 21.5 |  |  |  |  | INTEGRADA | NA | [5 empty] | Windows 10 | Soporte tecnico Win 10 finaliza octubre 2025. No aparece publicado soporte extendido. Se debe hacer una mesa de trabajo para analizar estado hardware, software vs requisitos aplicaciones actuales. | INTERNO | Soporte Tecnico - DGC
22137 | PC AIO | HP | ProOne 600 G1 | MXL5021TRJ | [5 empty] | SDA22137 | Intel(R) Core(TM) i5-4590S CPU @ 3.00GHz | DDR3 |  | SSD |  | NA | NA | NA | 21.5 |  |  |  |  | INTEGRADA | NA | [5 empty] | Windows 10 | Soporte tecnico Win 10 finaliza octubre 2025. No aparece publicado soporte extendido. Se debe hacer una mesa de trabajo para analizar estado hardware, software vs requisitos aplicaciones actuales. | INTERNO | Soporte Tecnico - DGC
22138 | PC AIO | HP | ProOne 600 G1 | MXL4501VR0 | [5 empty] | SDA22138 | Intel(R) Core(TM) i5-4590S CPU @ 3.00GHz | DDR3 |  | SSD |  | NA | NA | NA | 21.5 |  |  |  |  | INTEGRADA | NA | [5 empty] | Windows 10 | Soporte tecnico Win 10 finaliza octubre 2025. No aparece publicado soporte extendido. Se debe hacer una mesa de trabajo para analizar estado hardware, software vs requisitos aplicaciones actuales. | INTERNO | Soporte Tecnico - DGC
22139 | PC AIO | HP | ProOne 600 G1 | MXL5021V0J | [5 empty] | SDA22139 | Intel(R) Core(TM) i5-4590S CPU @ 3.00GHz | DDR3 |  | SSD |  | NA | NA | NA | 21.5 |  |  |  |  | INTEGRADA | NA | [5 empty] | Windows 10 | Soporte tecnico Win 10 finaliza octubre 2025. No aparece publicado soporte extendido. Se debe hacer una mesa de trabajo para analizar estado hardware, software vs requisitos aplicaciones actuales. | INTERNO | Soporte Tecnico - DGC
22140 | PC AIO | HP | ProOne 600 G1 | MXL5021TQS | [5 empty] | SDA22140 | Intel(R) Core(TM) i5-4590S CPU @ 3.00GHz | DDR3 |  | SSD |  | NA | NA | NA | 21.5 |  |  |  |  | INTEGRADA | NA | [5 empty] | Windows 10 | Soporte tecnico Win 10 finaliza octubre 2025. No aparece publicado soporte extendido. Se debe hacer una mesa de trabajo para analizar estado hardware, software vs requisitos aplicaciones actuales. | INTERNO | Soporte Tecnico - DGC
22141 | PC AIO | HP | ProOne 600 G1 | MXL4501VFF | [5 empty] | SDA22141 | Intel(R) Core(TM) i5-4590S CPU @ 3.00GHz | DDR3 |  | SSD |  | NA | NA | NA | 21.5 |  |  |  |  | INTEGRADA | NA | [5 empty] | Windows 10 | Soporte tecnico Win 10 finaliza octubre 2025. No aparece publicado soporte extendido. Se debe hacer una mesa de trabajo para analizar estado hardware, software vs requisitos aplicaciones actuales. | INTERNO | Soporte Tecnico - DGC
22142 | PC AIO | HP | ProOne 600 G1 | MXL5021TXR | PRINCIPAL | 1 | SPPA | SPPA |  | SDA22142 | Intel(R) Core(TM) i5-4590S CPU @ 3.00GHz | DDR3 | 8Gb | SSD | 512Gb | NA | NA | NA | 21.5 | HP |  | HP |  | INTEGRADA | NA | 29/05/2023 | IDU |  | EXPIRO | 18/02/2018 | Windows 10 | Soporte tecnico Win 10 finaliza octubre 2025. No aparece publicado soporte extendido. Se debe hacer una mesa de trabajo para analizar estado hardware, software vs requisitos aplicaciones actuales. | INTERNO | Soporte Tecnico - DGC |  | Ricardo.Romero
22143 | PC AIO | HP | ProOne 600 G1 | MXL4501VK5 | [5 empty] | SDA22143 | Intel(R) Core(TM) i5-4590S CPU @ 3.00GHz | DDR3 |  | SSD |  | NA | NA | NA | 21.5 |  |  |  |  | INTEGRADA | NA | [5 empty] | Windows 10 | Soporte tecnico Win 10 finaliza octubre 2025. No aparece publicado soporte extendido. Se debe hacer una mesa de trabajo para analizar estado hardware, software vs requisitos aplicaciones actuales. | INTERNO | Soporte Tecnico - DGC
22144 | PC AIO | HP | ProOne 600 G1 | MXL5021TWL | [5 empty] | SDA22144 | Intel(R) Core(TM) i5-4590S CPU @ 3.00GHz | DDR3 |  | SSD |  | NA | NA | NA | 21.5 |  |  |  |  | INTEGRADA | NA | [5 empty] | Windows 10 | Soporte tecnico Win 10 finaliza octubre 2025. No aparece publicado soporte extendido. Se debe hacer una mesa de trabajo para analizar estado hardware, software vs requisitos aplicaciones actuales. | INTERNO | Soporte Tecnico - DGC
22145 | PC AIO | HP | ProOne 600 G1 | MXL4501VTX | [5 empty] | SDA22145 | Intel(R) Core(TM) i5-4590S CPU @ 3.00GHz | DDR3 |  | SSD |  | NA | NA | NA | 21.5 |  |  |  |  | INTEGRADA | NA | [5 empty] | Windows 10 | Soporte tecnico Win 10 finaliza octubre 2025. No aparece publicado soporte extendido. Se debe hacer una mesa de trabajo para analizar estado hardware, software vs requisitos aplicaciones actuales. | INTERNO | Soporte Tecnico - DGC
22146 | PC AIO | HP | ProOne 600 G1 | MXL4501W64 | [5 empty] | SDA22146 | Intel(R) Core(TM) i5-4590S CPU @ 3.00GHz | DDR3 |  | SSD |  | NA | NA | NA | 21.5 |  |  |  |  | INTEGRADA | NA | [5 empty] | Windows 10 | Soporte tecnico Win 10 finaliza octubre 2025. No aparece publicado soporte extendido. Se debe hacer una mesa de trabajo para analizar estado hardware, software vs requisitos aplicaciones actuales. | INTERNO | Soporte Tecnico - DGC
22147 | PC AIO | HP | ProOne 600 G1 | MXL4501VMG | [5 empty] | SDA22147 | Intel(R) Core(TM) i5-4590S CPU @ 3.00GHz | DDR3 |  | SSD |  | NA | NA | NA | 21.5 |  |  |  |  | INTEGRADA | NA | [5 empty] | Windows 10 | Soporte tecnico Win 10 finaliza octubre 2025. No aparece publicado soporte extendido. Se debe hacer una mesa de trabajo para analizar estado hardware, software vs requisitos aplicaciones actuales. | INTERNO | Soporte Tecnico - DGC
22148 | PC AIO | HP | ProOne 600 G1 | MXL4501VLY | [5 empty] | SDA22148 | Intel(R) Core(TM) i5-4590S CPU @ 3.00GHz | DDR3 |  | SSD |  | NA | NA | NA | 21.5 |  |  |  |  | INTEGRADA | NA | [5 empty] | Windows 10 | Soporte tecnico Win 10 finaliza octubre 2025. No aparece publicado soporte extendido. Se debe hacer una mesa de trabajo para analizar estado hardware, software vs requisitos aplicaciones actuales. | INTERNO | Soporte Tecnico - DGC
22149 | PC AIO | HP | ProOne 600 G1 | MXL5021TVM | [5 empty] | SDA22149 | Intel(R) Core(TM) i5-4590S CPU @ 3.00GHz | DDR3 |  | SSD |  | NA | NA | NA | 21.5 |  |  |  |  | INTEGRADA | NA | [5 empty] | Windows 10 | Soporte tecnico Win 10 finaliza octubre 2025. No aparece publicado soporte extendido. Se debe hacer una mesa de trabajo para analizar estado hardware, software vs requisitos aplicaciones actuales. | INTERNO | Soporte Tecnico - DGC
22150 | PC AIO | HP | ProOne 600 G1 | MXL4501W7L | [5 empty] | SDA22150 | Intel(R) Core(TM) i5-4590S CPU @ 3.00GHz | DDR3 |  | SSD |  | NA | NA | NA | 21.5 |  |  |  |  | INTEGRADA | NA | [5 empty] | Windows 10 | Soporte tecnico Win 10 finaliza octubre 2025. No aparece publicado soporte extendido. Se debe hacer una mesa de trabajo para analizar estado hardware, software vs requisitos aplicaciones actuales. | INTERNO | Soporte Tecnico - DGC
22151 | PC AIO | HP | ProOne 600 G1 | MXL5021TVR | [5 empty] | SDA22151 | Intel(R) Core(TM) i5-4590S CPU @ 3.00GHz | DDR3 |  | SSD |  | NA | NA | NA | 21.5 |  |  |  |  | INTEGRADA | NA | [5 empty] | Windows 10 | Soporte tecnico Win 10 finaliza octubre 2025. No aparece publicado soporte extendido. Se debe hacer una mesa de trabajo para analizar estado hardware, software vs requisitos aplicaciones actuales. | INTERNO | Soporte Tecnico - DGC
22152 | PC AIO | HP | ProOne 600 G1 | MXL5021TPT | [5 empty] | SDA22152 | Intel(R) Core(TM) i5-4590S CPU @ 3.00GHz | DDR3 |  | SSD |  | NA | NA | NA | 21.5 |  |  |  |  | INTEGRADA | NA | [5 empty] | Windows 10 | Soporte tecnico Win 10 finaliza octubre 2025. No aparece publicado soporte extendido. Se debe hacer una mesa de trabajo para analizar estado hardware, software vs requisitos aplicaciones actuales. | INTERNO | Soporte Tecnico - DGC
22153 | PC AIO | HP | ProOne 600 G1 | MXL4501VTP | [5 empty] | SDA22153 | Intel(R) Core(TM) i5-4590S CPU @ 3.00GHz | DDR3 |  | SSD |  | NA | NA | NA | 21.5 |  |  |  |  | INTEGRADA | NA | [5 empty] | Windows 10 | Soporte tecnico Win 10 finaliza octubre 2025. No aparece publicado soporte extendido. Se debe hacer una mesa de trabajo para analizar estado hardware, software vs requisitos aplicaciones actuales. | INTERNO | Soporte Tecnico - DGC
22154 | PC AIO | HP | ProOne 600 G1 | MXL4501VRW | [5 empty] | SDA22154 | Intel(R) Core(TM) i5-4590S CPU @ 3.00GHz | DDR3 |  | SSD |  | NA | NA | NA | 21.5 |  |  |  |  | INTEGRADA | NA | [5 empty] | Windows 10 | Soporte tecnico Win 10 finaliza octubre 2025. No aparece publicado soporte extendido. Se debe hacer una mesa de trabajo para analizar estado hardware, software vs requisitos aplicaciones actuales. | INTERNO | Soporte Tecnico - DGC
22155 | PC AIO | HP | ProOne 600 G1 | MXL5021TR1 | [5 empty] | SDA22155 | Intel(R) Core(TM) i5-4590S CPU @ 3.00GHz | DDR3 |  | SSD |  | NA | NA | NA | 21.5 |  |  |  |  | INTEGRADA | NA | [5 empty] | Windows 10 | Soporte tecnico Win 10 finaliza octubre 2025. No aparece publicado soporte extendido. Se debe hacer una mesa de trabajo para analizar estado hardware, software vs requisitos aplicaciones actuales. | INTERNO | Soporte Tecnico - DGC
22156 | PC AIO | HP | ProOne 600 G1 | MXL4501W6H | [5 empty] | SDA22156 | Intel(R) Core(TM) i5-4590S CPU @ 3.00GHz | DDR3 |  | SSD |  | NA | NA | NA | 21.5 |  |  |  |  | INTEGRADA | NA | [5 empty] | Windows 10 | Soporte tecnico Win 10 finaliza octubre 2025. No aparece publicado soporte extendido. Se debe hacer una mesa de trabajo para analizar estado hardware, software vs requisitos aplicaciones actuales. | INTERNO | Soporte Tecnico - DGC
22157 | PC AIO | HP | ProOne 600 G1 | MXL5021TYK | [5 empty] | SDA22157 | Intel(R) Core(TM) i5-4590S CPU @ 3.00GHz | DDR3 |  | SSD |  | NA | NA | NA | 21.5 |  |  |  |  | INTEGRADA | NA | [5 empty] | Windows 10 | Soporte tecnico Win 10 finaliza octubre 2025. No aparece publicado soporte extendido. Se debe hacer una mesa de trabajo para analizar estado hardware, software vs requisitos aplicaciones actuales. | INTERNO | Soporte Tecnico - DGC
22158 | PC AIO | HP | ProOne 600 G1 | MXL4501VFX | [5 empty] | SDA22158 | Intel(R) Core(TM) i5-4590S CPU @ 3.00GHz | DDR3 |  | SSD |  | NA | NA | NA | 21.5 |  |  |  |  | INTEGRADA | NA | [5 empty] | Windows 10 | Soporte tecnico Win 10 finaliza octubre 2025. No aparece publicado soporte extendido. Se debe hacer una mesa de trabajo para analizar estado hardware, software vs requisitos aplicaciones actuales. | INTERNO | Soporte Tecnico - DGC
22159 | PC AIO | HP | ProOne 600 G1 | MXL4501VWT | [5 empty] | SDA22159 | Intel(R) Core(TM) i5-4590S CPU @ 3.00GHz | DDR3 |  | SSD |  | NA | NA | NA | 21.5 |  |  |  |  | INTEGRADA | NA | [5 empty] | Windows 10 | Soporte tecnico Win 10 finaliza octubre 2025. No aparece publicado soporte extendido. Se debe hacer una mesa de trabajo para analizar estado hardware, software vs requisitos aplicaciones actuales. | INTERNO | Soporte Tecnico - DGC
22160 | PC AIO | HP | ProOne 600 G1 | MXL4501VG3 | [5 empty] | SDA22160 | Intel(R) Core(TM) i5-4590S CPU @ 3.00GHz | DDR3 |  | SSD |  | NA | NA | NA | 21.5 |  |  |  |  | INTEGRADA | NA | [5 empty] | Windows 10 | Soporte tecnico Win 10 finaliza octubre 2025. No aparece publicado soporte extendido. Se debe hacer una mesa de trabajo para analizar estado hardware, software vs requisitos aplicaciones actuales. | INTERNO | Soporte Tecnico - DGC
22161 | PC AIO | HP | ProOne 600 G1 | MXL5021TY4 | [5 empty] | SDA22161 | Intel(R) Core(TM) i5-4590S CPU @ 3.00GHz | DDR3 |  | SSD |  | NA | NA | NA | 21.5 |  |  |  |  | INTEGRADA | NA | [5 empty] | Windows 10 | Soporte tecnico Win 10 finaliza octubre 2025. No aparece publicado soporte extendido. Se debe hacer una mesa de trabajo para analizar estado hardware, software vs requisitos aplicaciones actuales. | INTERNO | Soporte Tecnico - DGC
22162 | PC AIO | HP | ProOne 600 G1 | MXL5021TXS | [5 empty] | SDA22162 | Intel(R) Core(TM) i5-4590S CPU @ 3.00GHz | DDR3 |  | SSD |  | NA | NA | NA | 21.5 |  |  |  |  | INTEGRADA | NA | [5 empty] | Windows 10 | Soporte tecnico Win 10 finaliza octubre 2025. No aparece publicado soporte extendido. Se debe hacer una mesa de trabajo para analizar estado hardware, software vs requisitos aplicaciones actuales. | INTERNO | Soporte Tecnico - DGC
22163 | PC AIO | HP | ProOne 600 G1 | MXL5021TQ5 | [5 empty] | SDA22163 | Intel(R) Core(TM) i5-4590S CPU @ 3.00GHz | DDR3 |  | SSD |  | NA | NA | NA | 21.5 |  |  |  |  | INTEGRADA | NA | [5 empty] | Windows 10 | Soporte tecnico Win 10 finaliza octubre 2025. No aparece publicado soporte extendido. Se debe hacer una mesa de trabajo para analizar estado hardware, software vs requisitos aplicaciones actuales. | INTERNO | Soporte Tecnico - DGC
22164 | PC AIO | HP | ProOne 600 G1 | MXL4501VTW | [5 empty] | SDA22164 | Intel(R) Core(TM) i5-4590S CPU @ 3.00GHz | DDR3 |  | SSD |  | NA | NA | NA | 21.5 |  |  |  |  | INTEGRADA | NA | [5 empty] | Windows 10 | Soporte tecnico Win 10 finaliza octubre 2025. No aparece publicado soporte extendido. Se debe hacer una mesa de trabajo para analizar estado hardware, software vs requisitos aplicaciones actuales. | INTERNO | Soporte Tecnico - DGC
22165 | PC AIO | HP | ProOne 600 G1 | MXL5021TP0 | SUPERCADE SUBA | 1 | SGCD | ATENCION CIUDADANO |  | SDA22165 | Intel(R) Core(TM) i5-4590S CPU @ 3.00GHz | DDR3 | 8Gb | SSD | 512 Gb | NA | NA | NA | 21.5 | HP |  | HP |  | INTEGRADA | NA | 29/5/2023 | IDU |  | Expiro | 18/2/2018 | Windows 10 | Soporte tecnico Win 10 finaliza octubre 2025. No aparece publicado soporte extendido. Se debe hacer una mesa de trabajo para analizar estado hardware, software vs requisitos aplicaciones actuales. | INTERNO | Soporte Tecnico - DGC |  | JUAN PABLO ACUÑA
22166 | PC AIO | HP | ProOne 600 G1 | MXL4501VFK | [5 empty] | SDA22166 | Intel(R) Core(TM) i5-4590S CPU @ 3.00GHz | DDR3 |  | SSD |  | NA | NA | NA | 21.5 |  |  |  |  | INTEGRADA | NA | [5 empty] | Windows 10 | Soporte tecnico Win 10 finaliza octubre 2025. No aparece publicado soporte extendido. Se debe hacer una mesa de trabajo para analizar estado hardware, software vs requisitos aplicaciones actuales. | INTERNO | Soporte Tecnico - DGC
22167 | PC AIO | HP | ProOne 600 G1 | MXL4501VDH | TELETRABAJO | - | OPEL | - |  | SDA22167 | Intel(R) Core(TM) i5-4590S CPU @ 3.00GHz | DDR3 | 8Gb | SSD | 512 Gb | NA | NA | NA | 21.5 | HP |  | HP |  | INTEGRADA | NA | [5 empty] | Windows 10 | Soporte tecnico Win 10 finaliza octubre 2025. No aparece publicado soporte extendido. Se debe hacer una mesa de trabajo para analizar estado hardware, software vs requisitos aplicaciones actuales. | INTERNO | Soporte Tecnico - DGC |  | NATALY CAICEDO
22168 | PC AIO | HP | ProOne 600 G1 | MXL4501VTC | SUPERCADE BOSA | 1 | SGCD | ATENCION CIUDADANO |  | SDA22168 | Intel(R) Core(TM) i5-4590S CPU @ 3.00GHz | DDR3 | 8Gb | SSD | 512 Gb | NA | NA | NA | 21.5 | HP |  | HP |  | INTEGRADA | NA | [5 empty] | Windows 10 | Soporte tecnico Win 10 finaliza octubre 2025. No aparece publicado soporte extendido. Se debe hacer una mesa de trabajo para analizar estado hardware, software vs requisitos aplicaciones actuales. | INTERNO | Soporte Tecnico - DGC
22169 | PC AIO | HP | ProOne 600 G1 | MXL4501VD1 | [5 empty] | SDA22169 | Intel(R) Core(TM) i5-4590S CPU @ 3.00GHz | DDR3 |  | SSD |  | NA | NA | NA | 21.5 |  |  |  |  | INTEGRADA | NA | [5 empty] | Windows 10 | Soporte tecnico Win 10 finaliza octubre 2025. No aparece publicado soporte extendido. Se debe hacer una mesa de trabajo para analizar estado hardware, software vs requisitos aplicaciones actuales. | INTERNO | Soporte Tecnico - DGC
22170 | PC AIO | HP | ProOne 600 G1 | MXL4501VRT | [5 empty] | SDA22170 | Intel(R) Core(TM) i5-4590S CPU @ 3.00GHz | DDR3 |  | SSD |  | NA | NA | NA | 21.5 |  |  |  |  | INTEGRADA | NA | [5 empty] | Windows 10 | Soporte tecnico Win 10 finaliza octubre 2025. No aparece publicado soporte extendido. Se debe hacer una mesa de trabajo para analizar estado hardware, software vs requisitos aplicaciones actuales. | INTERNO | Soporte Tecnico - DGC
22171 | PC AIO | HP | ProOne 600 G1 | MXL5021TW3 | [5 empty] | SDA22171 | Intel(R) Core(TM) i5-4590S CPU @ 3.00GHz | DDR3 |  | SSD |  | NA | NA | NA | 21.5 |  |  |  |  | INTEGRADA | NA | [5 empty] | Windows 10 | Soporte tecnico Win 10 finaliza octubre 2025. No aparece publicado soporte extendido. Se debe hacer una mesa de trabajo para analizar estado hardware, software vs requisitos aplicaciones actuales. | INTERNO | Soporte Tecnico - DGC
22172 | PC AIO | HP | ProOne 600 G1 | MXL4501W7D | [5 empty] | SDA22172 | Intel(R) Core(TM) i5-4590S CPU @ 3.00GHz | DDR3 |  | SSD |  | NA | NA | NA | 21.5 |  |  |  |  | INTEGRADA | NA | [5 empty] | Windows 10 | Soporte tecnico Win 10 finaliza octubre 2025. No aparece publicado soporte extendido. Se debe hacer una mesa de trabajo para analizar estado hardware, software vs requisitos aplicaciones actuales. | INTERNO | Soporte Tecnico - DGC
22173 | PC AIO | HP | ProOne 600 G1 | MXL4501VNR | [5 empty] | SDA22173 | Intel(R) Core(TM) i5-4590S CPU @ 3.00GHz | DDR3 |  | SSD |  | NA | NA | NA | 21.5 |  |  |  |  | INTEGRADA | NA | [5 empty] | Windows 10 | Soporte tecnico Win 10 finaliza octubre 2025. No aparece publicado soporte extendido. Se debe hacer una mesa de trabajo para analizar estado hardware, software vs requisitos aplicaciones actuales. | INTERNO | Soporte Tecnico - DGC
22174 | PC AIO | HP | ProOne 600 G1 | MXL4501VP3 | [5 empty] | SDA22174 | Intel(R) Core(TM) i5-4590S CPU @ 3.00GHz | DDR3 |  | SSD |  | NA | NA | NA | 21.5 |  |  |  |  | INTEGRADA | NA | [5 empty] | Windows 10 | Soporte tecnico Win 10 finaliza octubre 2025. No aparece publicado soporte extendido. Se debe hacer una mesa de trabajo para analizar estado hardware, software vs requisitos aplicaciones actuales. | INTERNO | Soporte Tecnico - DGC
22175 | PC AIO | HP | ProOne 600 G1 | MXL4501VKJ | [5 empty] | SDA22175 | Intel(R) Core(TM) i5-4590S CPU @ 3.00GHz | DDR3 |  | SSD |  | NA | NA | NA | 21.5 |  |  |  |  | INTEGRADA | NA | [5 empty] | Windows 10 | Soporte tecnico Win 10 finaliza octubre 2025. No aparece publicado soporte extendido. Se debe hacer una mesa de trabajo para analizar estado hardware, software vs requisitos aplicaciones actuales. | INTERNO | Soporte Tecnico - DGC
22176 | PC AIO | HP | ProOne 600 G1 | MXL4501VGY | [5 empty] | SDA22176 | Intel(R) Core(TM) i5-4590S CPU @ 3.00GHz | DDR3 |  | SSD |  | NA | NA | NA | 21.5 |  |  |  |  | INTEGRADA | NA | [5 empty] | Windows 10 | Soporte tecnico Win 10 finaliza octubre 2025. No aparece publicado soporte extendido. Se debe hacer una mesa de trabajo para analizar estado hardware, software vs requisitos aplicaciones actuales. | INTERNO | Soporte Tecnico - DGC
22177 | PC AIO | HP | ProOne 600 G1 | MXL5021TRF | [5 empty] | SDA22177 | Intel(R) Core(TM) i5-4590S CPU @ 3.00GHz | DDR3 |  | SSD |  | NA | NA | NA | 21.5 |  |  |  |  | INTEGRADA | NA | [5 empty] | Windows 10 | Soporte tecnico Win 10 finaliza octubre 2025. No aparece publicado soporte extendido. Se debe hacer una mesa de trabajo para analizar estado hardware, software vs requisitos aplicaciones actuales. | INTERNO | Soporte Tecnico - DGC
22178 | PC AIO | HP | ProOne 600 G1 | MXL45023DP | [5 empty] | SDA22178 | Intel(R) Core(TM) i5-4590S CPU @ 3.00GHz | DDR3 |  | SSD |  | NA | NA | NA | 21.5 |  |  |  |  | INTEGRADA | NA | [5 empty] | Windows 10 | Soporte tecnico Win 10 finaliza octubre 2025. No aparece publicado soporte extendido. Se debe hacer una mesa de trabajo para analizar estado hardware, software vs requisitos aplicaciones actuales. | INTERNO | Soporte Tecnico - DGC
22179 | PC AIO | HP | ProOne 600 G1 | MXL4501W65 | [5 empty] | SDA22179 | Intel(R) Core(TM) i5-4590S CPU @ 3.00GHz | DDR3 |  | SSD |  | NA | NA | NA | 21.5 |  |  |  |  | INTEGRADA | NA | [5 empty] | Windows 10 | Soporte tecnico Win 10 finaliza octubre 2025. No aparece publicado soporte extendido. Se debe hacer una mesa de trabajo para analizar estado hardware, software vs requisitos aplicaciones actuales. | INTERNO | Soporte Tecnico - DGC
22180 | PC AIO | HP | ProOne 600 G1 | MXL5021TR2 | [5 empty] | SDA22180 | Intel(R) Core(TM) i5-4590S CPU @ 3.00GHz | DDR3 |  | SSD |  | NA | NA | NA | 21.5 |  |  |  |  | INTEGRADA | NA | [5 empty] | Windows 10 | Soporte tecnico Win 10 finaliza octubre 2025. No aparece publicado soporte extendido. Se debe hacer una mesa de trabajo para analizar estado hardware, software vs requisitos aplicaciones actuales. | INTERNO | Soporte Tecnico - DGC
22181 | PC AIO | HP | ProOne 600 G1 | MXL4501VQW | [5 empty] | SDA22181 | Intel(R) Core(TM) i5-4590S CPU @ 3.00GHz | DDR3 |  | SSD |  | NA | NA | NA | 21.5 |  |  |  |  | INTEGRADA | NA | [5 empty] | Windows 10 | Soporte tecnico Win 10 finaliza octubre 2025. No aparece publicado soporte extendido. Se debe hacer una mesa de trabajo para analizar estado hardware, software vs requisitos aplicaciones actuales. | INTERNO | Soporte Tecnico - DGC
22182 | PC AIO | HP | ProOne 600 G1 | MXL5021TQ9 | [5 empty] | SDA22182 | Intel(R) Core(TM) i5-4590S CPU @ 3.00GHz | DDR3 |  | SSD |  | NA | NA | NA | 21.5 |  |  |  |  | INTEGRADA | NA | [5 empty] | Windows 10 | Soporte tecnico Win 10 finaliza octubre 2025. No aparece publicado soporte extendido. Se debe hacer una mesa de trabajo para analizar estado hardware, software vs requisitos aplicaciones actuales. | INTERNO | Soporte Tecnico - DGC
22183 | PC AIO | HP | ProOne 600 G1 | MXL4502XTV | [5 empty] | SDA22183 | Intel(R) Core(TM) i5-4590S CPU @ 3.00GHz | DDR3 |  | SSD |  | NA | NA | NA | 21.5 |  |  |  |  | INTEGRADA | NA | [5 empty] | Windows 10 | Soporte tecnico Win 10 finaliza octubre 2025. No aparece publicado soporte extendido. Se debe hacer una mesa de trabajo para analizar estado hardware, software vs requisitos aplicaciones actuales. | INTERNO | Soporte Tecnico - DGC
22184 | PC AIO | HP | ProOne 600 G1 | MXL4501W5X | [5 empty] | SDA22184 | Intel(R) Core(TM) i5-4590S CPU @ 3.00GHz | DDR3 |  | SSD |  | NA | NA | NA | 21.5 |  |  |  |  | INTEGRADA | NA | [5 empty] | Windows 10 | Soporte tecnico Win 10 finaliza octubre 2025. No aparece publicado soporte extendido. Se debe hacer una mesa de trabajo para analizar estado hardware, software vs requisitos aplicaciones actuales. | INTERNO | Soporte Tecnico - DGC
22185 | PC AIO | HP | ProOne 600 G1 | MXL5021TYM | [5 empty] | SDA22185 | Intel(R) Core(TM) i5-4590S CPU @ 3.00GHz | DDR3 |  | SSD |  | NA | NA | NA | 21.5 |  |  |  |  | INTEGRADA | NA | [5 empty] | Windows 10 | Soporte tecnico Win 10 finaliza octubre 2025. No aparece publicado soporte extendido. Se debe hacer una mesa de trabajo para analizar estado hardware, software vs requisitos aplicaciones actuales. | INTERNO | Soporte Tecnico - DGC
22186 | PC AIO | HP | ProOne 600 G1 | MXL5021TQH | [5 empty] | SDA22186 | Intel(R) Core(TM) i5-4590S CPU @ 3.00GHz | DDR3 |  | SSD |  | NA | NA | NA | 21.5 |  |  |  |  | INTEGRADA | NA | [5 empty] | Windows 10 | Soporte tecnico Win 10 finaliza octubre 2025. No aparece publicado soporte extendido. Se debe hacer una mesa de trabajo para analizar estado hardware, software vs requisitos aplicaciones actuales. | INTERNO | Soporte Tecnico - DGC
22187 | PC AIO | HP | ProOne 600 G1 | MXL4502XSP | [5 empty] | SDA22187 | Intel(R) Core(TM) i5-4590S CPU @ 3.00GHz | DDR3 |  | SSD |  | NA | NA | NA | 21.5 |  |  |  |  | INTEGRADA | NA | [5 empty] | Windows 10 | Soporte tecnico Win 10 finaliza octubre 2025. No aparece publicado soporte extendido. Se debe hacer una mesa de trabajo para analizar estado hardware, software vs requisitos aplicaciones actuales. | INTERNO | Soporte Tecnico - DGC
22188 | PC AIO | HP | ProOne 600 G1 | MXL5021TVN | [5 empty] | SDA22188 | Intel(R) Core(TM) i5-4590S CPU @ 3.00GHz | DDR3 |  | SSD |  | NA | NA | NA | 21.5 |  |  |  |  | INTEGRADA | NA | [5 empty] | Windows 10 | Soporte tecnico Win 10 finaliza octubre 2025. No aparece publicado soporte extendido. Se debe hacer una mesa de trabajo para analizar estado hardware, software vs requisitos aplicaciones actuales. | INTERNO | Soporte Tecnico - DGC
22189 | PC AIO | HP | ProOne 600 G1 | MXL5021TZ5 | [5 empty] | SDA22189 | Intel(R) Core(TM) i5-4590S CPU @ 3.00GHz | DDR3 |  | SSD |  | NA | NA | NA | 21.5 |  |  |  |  | INTEGRADA | NA | [5 empty] | Windows 10 | Soporte tecnico Win 10 finaliza octubre 2025. No aparece publicado soporte extendido. Se debe hacer una mesa de trabajo para analizar estado hardware, software vs requisitos aplicaciones actuales. | INTERNO | Soporte Tecnico - DGC
22190 | PC AIO | HP | ProOne 600 G1 | MXL5021TTZ | [5 empty] | SDA22190 | Intel(R) Core(TM) i5-4590S CPU @ 3.00GHz | DDR3 |  | SSD |  | NA | NA | NA | 21.5 |  |  |  |  | INTEGRADA | NA | [5 empty] | Windows 10 | Soporte tecnico Win 10 finaliza octubre 2025. No aparece publicado soporte extendido. Se debe hacer una mesa de trabajo para analizar estado hardware, software vs requisitos aplicaciones actuales. | INTERNO | Soporte Tecnico - DGC
22191 | PC AIO | HP | ProOne 600 G1 | MXL4501VPR | [5 empty] | SDA22191 | Intel(R) Core(TM) i5-4590S CPU @ 3.00GHz | DDR3 |  | SSD |  | NA | NA | NA | 21.5 |  |  |  |  | INTEGRADA | NA | [5 empty] | Windows 10 | Soporte tecnico Win 10 finaliza octubre 2025. No aparece publicado soporte extendido. Se debe hacer una mesa de trabajo para analizar estado hardware, software vs requisitos aplicaciones actuales. | INTERNO | Soporte Tecnico - DGC
22192 | PC AIO | HP | ProOne 600 G1 | MXL4501VWP | [5 empty] | SDA22192 | Intel(R) Core(TM) i5-4590S CPU @ 3.00GHz | DDR3 |  | SSD |  | NA | NA | NA | 21.5 |  |  |  |  | INTEGRADA | NA | [5 empty] | Windows 10 | Soporte tecnico Win 10 finaliza octubre 2025. No aparece publicado soporte extendido. Se debe hacer una mesa de trabajo para analizar estado hardware, software vs requisitos aplicaciones actuales. | INTERNO | Soporte Tecnico - DGC
22193 | PC AIO | HP | ProOne 600 G1 | MXL4501VDF | [5 empty] | SDA22193 | Intel(R) Core(TM) i5-4590S CPU @ 3.00GHz | DDR3 |  | SSD |  | NA | NA | NA | 21.5 |  |  |  |  | INTEGRADA | NA | [5 empty] | Windows 10 | Soporte tecnico Win 10 finaliza octubre 2025. No aparece publicado soporte extendido. Se debe hacer una mesa de trabajo para analizar estado hardware, software vs requisitos aplicaciones actuales. | INTERNO | Soporte Tecnico - DGC
22194 | PC AIO | HP | ProOne 600 G1 | MXL5021TRR | [5 empty] | SDA22194 | Intel(R) Core(TM) i5-4590S CPU @ 3.00GHz | DDR3 |  | SSD |  | NA | NA | NA | 21.5 |  |  |  |  | INTEGRADA | NA | [5 empty] | Windows 10 | Soporte tecnico Win 10 finaliza octubre 2025. No aparece publicado soporte extendido. Se debe hacer una mesa de trabajo para analizar estado hardware, software vs requisitos aplicaciones actuales. | INTERNO | Soporte Tecnico - DGC
22195 | PC AIO | HP | ProOne 600 G1 | MXL5021TRC | [5 empty] | SDA22195 | Intel(R) Core(TM) i5-4590S CPU @ 3.00GHz | DDR3 |  | SSD |  | NA | NA | NA | 21.5 |  |  |  |  | INTEGRADA | NA | [5 empty] | Windows 10 | Soporte tecnico Win 10 finaliza octubre 2025. No aparece publicado soporte extendido. Se debe hacer una mesa de trabajo para analizar estado hardware, software vs requisitos aplicaciones actuales. | INTERNO | Soporte Tecnico - DGC
22196 | PC AIO | HP | ProOne 600 G1 | MXL5021TYT | [5 empty] | SDA22196 | Intel(R) Core(TM) i5-4590S CPU @ 3.00GHz | DDR3 |  | SSD |  | NA | NA | NA | 21.5 |  |  |  |  | INTEGRADA | NA | [5 empty] | Windows 10 | Soporte tecnico Win 10 finaliza octubre 2025. No aparece publicado soporte extendido. Se debe hacer una mesa de trabajo para analizar estado hardware, software vs requisitos aplicaciones actuales. | INTERNO | Soporte Tecnico - DGC
22197 | PC AIO | HP | ProOne 600 G1 | MXL4501VTT | [5 empty] | SDA22197 | Intel(R) Core(TM) i5-4590S CPU @ 3.00GHz | DDR3 |  | SSD |  | NA | NA | NA | 21.5 |  |  |  |  | INTEGRADA | NA | [5 empty] | Windows 10 | Soporte tecnico Win 10 finaliza octubre 2025. No aparece publicado soporte extendido. Se debe hacer una mesa de trabajo para analizar estado hardware, software vs requisitos aplicaciones actuales. | INTERNO | Soporte Tecnico - DGC
22198 | PC AIO | HP | ProOne 600 G1 | MXL4501VV2 | [5 empty] | SDA22198 | Intel(R) Core(TM) i5-4590S CPU @ 3.00GHz | DDR3 |  | SSD |  | NA | NA | NA | 21.5 |  |  |  |  | INTEGRADA | NA | [5 empty] | Windows 10 | Soporte tecnico Win 10 finaliza octubre 2025. No aparece publicado soporte extendido. Se debe hacer una mesa de trabajo para analizar estado hardware, software vs requisitos aplicaciones actuales. | INTERNO | Soporte Tecnico - DGC
22199 | PC AIO | HP | ProOne 600 G1 | MXL4501VCJ | [5 empty] | SDA22199 | Intel(R) Core(TM) i5-4590S CPU @ 3.00GHz | DDR3 |  | SSD |  | NA | NA | NA | 21.5 |  |  |  |  | INTEGRADA | NA | [5 empty] | Windows 10 | Soporte tecnico Win 10 finaliza octubre 2025. No aparece publicado soporte extendido. Se debe hacer una mesa de trabajo para analizar estado hardware, software vs requisitos aplicaciones actuales. | INTERNO | Soporte Tecnico - DGC
22200 | PC AIO | HP | ProOne 600 G1 | MXL5021TRL | [5 empty] | SDA22200 | Intel(R) Core(TM) i5-4590S CPU @ 3.00GHz | DDR3 |  | SSD |  | NA | NA | NA | 21.5 |  |  |  |  | INTEGRADA | NA | [5 empty] | Windows 10 | Soporte tecnico Win 10 finaliza octubre 2025. No aparece publicado soporte extendido. Se debe hacer una mesa de trabajo para analizar estado hardware, software vs requisitos aplicaciones actuales. | INTERNO | Soporte Tecnico - DGC
22201 | PC AIO | HP | ProOne 600 G1 | MXL4501VV7 | [5 empty] | SDA22201 | Intel(R) Core(TM) i5-4590S CPU @ 3.00GHz | DDR3 |  | SSD |  | NA | NA | NA | 21.5 |  |  |  |  | INTEGRADA | NA | [5 empty] | Windows 10 | Soporte tecnico Win 10 finaliza octubre 2025. No aparece publicado soporte extendido. Se debe hacer una mesa de trabajo para analizar estado hardware, software vs requisitos aplicaciones actuales. | INTERNO | Soporte Tecnico - DGC
22202 | PC AIO | HP | ProOne 600 G1 | MXL4501VT1 | [5 empty] | SDA22202 | Intel(R) Core(TM) i5-4590S CPU @ 3.00GHz | DDR3 |  | SSD |  | NA | NA | NA | 21.5 |  |  |  |  | INTEGRADA | NA | [5 empty] | Windows 10 | Soporte tecnico Win 10 finaliza octubre 2025. No aparece publicado soporte extendido. Se debe hacer una mesa de trabajo para analizar estado hardware, software vs requisitos aplicaciones actuales. | INTERNO | Soporte Tecnico - DGC
22203 | PC AIO | HP | ProOne 600 G1 | MXL4501VTL | [5 empty] | SDA22203 | Intel(R) Core(TM) i5-4590S CPU @ 3.00GHz | DDR3 |  | SSD |  | NA | NA | NA | 21.5 |  |  |  |  | INTEGRADA | NA | [5 empty] | Windows 10 | Soporte tecnico Win 10 finaliza octubre 2025. No aparece publicado soporte extendido. Se debe hacer una mesa de trabajo para analizar estado hardware, software vs requisitos aplicaciones actuales. | INTERNO | Soporte Tecnico - DGC
22204 | PC AIO | HP | ProOne 600 G1 | MXL5021TRD | [5 empty] | SDA22204 | Intel(R) Core(TM) i5-4590S CPU @ 3.00GHz | DDR3 |  | SSD |  | NA | NA | NA | 21.5 |  |  |  |  | INTEGRADA | NA | [5 empty] | Windows 10 | Soporte tecnico Win 10 finaliza octubre 2025. No aparece publicado soporte extendido. Se debe hacer una mesa de trabajo para analizar estado hardware, software vs requisitos aplicaciones actuales. | INTERNO | Soporte Tecnico - DGC
22205 | PC AIO | HP | ProOne 600 G1 | MXL4501VGP | [5 empty] | SDA22205 | Intel(R) Core(TM) i5-4590S CPU @ 3.00GHz | DDR3 |  | SSD |  | NA | NA | NA | 21.5 |  |  |  |  | INTEGRADA | NA | [5 empty] | Windows 10 | Soporte tecnico Win 10 finaliza octubre 2025. No aparece publicado soporte extendido. Se debe hacer una mesa de trabajo para analizar estado hardware, software vs requisitos aplicaciones actuales. | INTERNO | Soporte Tecnico - DGC
22206 | PC AIO | HP | ProOne 600 G1 | MXL4502XTL | [5 empty] | SDA22206 | Intel(R) Core(TM) i5-4590S CPU @ 3.00GHz | DDR3 |  | SSD |  | NA | NA | NA | 21.5 |  |  |  |  | INTEGRADA | NA | [5 empty] | Windows 10 | Soporte tecnico Win 10 finaliza octubre 2025. No aparece publicado soporte extendido. Se debe hacer una mesa de trabajo para analizar estado hardware, software vs requisitos aplicaciones actuales. | INTERNO | Soporte Tecnico - DGC
22207 | PC AIO | HP | ProOne 600 G1 | MXL5021TYR | [5 empty] | SDA22207 | Intel(R) Core(TM) i5-4590S CPU @ 3.00GHz | DDR3 |  | SSD |  | NA | NA | NA | 21.5 |  |  |  |  | INTEGRADA | NA | [5 empty] | Windows 10 | Soporte tecnico Win 10 finaliza octubre 2025. No aparece publicado soporte extendido. Se debe hacer una mesa de trabajo para analizar estado hardware, software vs requisitos aplicaciones actuales. | INTERNO | Soporte Tecnico - DGC
22208 | PC AIO | HP | ProOne 600 G1 | MXL5021TWM | [5 empty] | SDA22208 | Intel(R) Core(TM) i5-4590S CPU @ 3.00GHz | DDR3 |  | SSD |  | NA | NA | NA | 21.5 |  |  |  |  | INTEGRADA | NA | [5 empty] | Windows 10 | Soporte tecnico Win 10 finaliza octubre 2025. No aparece publicado soporte extendido. Se debe hacer una mesa de trabajo para analizar estado hardware, software vs requisitos aplicaciones actuales. | INTERNO | Soporte Tecnico - DGC
22209 | PC AIO | HP | ProOne 600 G1 | MXL5021TVQ | [5 empty] | SDA22209 | Intel(R) Core(TM) i5-4590S CPU @ 3.00GHz | DDR3 |  | SSD |  | NA | NA | NA | 21.5 |  |  |  |  | INTEGRADA | NA | [5 empty] | Windows 10 | Soporte tecnico Win 10 finaliza octubre 2025. No aparece publicado soporte extendido. Se debe hacer una mesa de trabajo para analizar estado hardware, software vs requisitos aplicaciones actuales. | INTERNO | Soporte Tecnico - DGC
22210 | PC AIO | HP | ProOne 600 G1 | MXL5021TYG | [5 empty] | SDA22210 | Intel(R) Core(TM) i5-4590S CPU @ 3.00GHz | DDR3 |  | SSD |  | NA | NA | NA | 21.5 |  |  |  |  | INTEGRADA | NA | [5 empty] | Windows 10 | Soporte tecnico Win 10 finaliza octubre 2025. No aparece publicado soporte extendido. Se debe hacer una mesa de trabajo para analizar estado hardware, software vs requisitos aplicaciones actuales. | INTERNO | Soporte Tecnico - DGC
22211 | PC AIO | HP | ProOne 600 G1 | MXL4501VP2 | [5 empty] | SDA22211 | Intel(R) Core(TM) i5-4590S CPU @ 3.00GHz | DDR3 |  | SSD |  | NA | NA | NA | 21.5 |  |  |  |  | INTEGRADA | NA | [5 empty] | Windows 10 | Soporte tecnico Win 10 finaliza octubre 2025. No aparece publicado soporte extendido. Se debe hacer una mesa de trabajo para analizar estado hardware, software vs requisitos aplicaciones actuales. | INTERNO | Soporte Tecnico - DGC
22212 | PC AIO | HP | ProOne 600 G1 | MXL4501VCW | [5 empty] | SDA22212 | Intel(R) Core(TM) i5-4590S CPU @ 3.00GHz | DDR3 |  | SSD |  | NA | NA | NA | 21.5 |  |  |  |  | INTEGRADA | NA | [5 empty] | Windows 10 | Soporte tecnico Win 10 finaliza octubre 2025. No aparece publicado soporte extendido. Se debe hacer una mesa de trabajo para analizar estado hardware, software vs requisitos aplicaciones actuales. | INTERNO | Soporte Tecnico - DGC
22213 | PC AIO | HP | ProOne 600 G1 | MXL45023DN | [5 empty] | SDA22213 | Intel(R) Core(TM) i5-4590S CPU @ 3.00GHz | DDR3 |  | SSD |  | NA | NA | NA | 21.5 |  |  |  |  | INTEGRADA | NA | [5 empty] | Windows 10 | Soporte tecnico Win 10 finaliza octubre 2025. No aparece publicado soporte extendido. Se debe hacer una mesa de trabajo para analizar estado hardware, software vs requisitos aplicaciones actuales. | INTERNO | Soporte Tecnico - DGC
22214 | PC AIO | HP | ProOne 600 G1 | MXL4502XT0 | [5 empty] | SDA22214 | Intel(R) Core(TM) i5-4590S CPU @ 3.00GHz | DDR3 |  | SSD |  | NA | NA | NA | 21.5 |  |  |  |  | INTEGRADA | NA | [5 empty] | Windows 10 | Soporte tecnico Win 10 finaliza octubre 2025. No aparece publicado soporte extendido. Se debe hacer una mesa de trabajo para analizar estado hardware, software vs requisitos aplicaciones actuales. | INTERNO | Soporte Tecnico - DGC
22215 | PC AIO | HP | ProOne 600 G1 | MXL4501VWF | [5 empty] | SDA22215 | Intel(R) Core(TM) i5-4590S CPU @ 3.00GHz | DDR3 |  | SSD |  | NA | NA | NA | 21.5 |  |  |  |  | INTEGRADA | NA | [5 empty] | Windows 10 | Soporte tecnico Win 10 finaliza octubre 2025. No aparece publicado soporte extendido. Se debe hacer una mesa de trabajo para analizar estado hardware, software vs requisitos aplicaciones actuales. | INTERNO | Soporte Tecnico - DGC
22216 | PC AIO | HP | ProOne 600 G1 | MXL5021TT8 | [5 empty] | SDA22216 | Intel(R) Core(TM) i5-4590S CPU @ 3.00GHz | DDR3 |  | SSD |  | NA | NA | NA | 21.5 |  |  |  |  | INTEGRADA | NA | [5 empty] | Windows 10 | Soporte tecnico Win 10 finaliza octubre 2025. No aparece publicado soporte extendido. Se debe hacer una mesa de trabajo para analizar estado hardware, software vs requisitos aplicaciones actuales. | INTERNO | Soporte Tecnico - DGC
22217 | PC AIO | HP | ProOne 600 G1 | MXL4501VWR | [5 empty] | SDA22217 | Intel(R) Core(TM) i5-4590S CPU @ 3.00GHz | DDR3 |  | SSD |  | NA | NA | NA | 21.5 |  |  |  |  | INTEGRADA | NA | [5 empty] | Windows 10 | Soporte tecnico Win 10 finaliza octubre 2025. No aparece publicado soporte extendido. Se debe hacer una mesa de trabajo para analizar estado hardware, software vs requisitos aplicaciones actuales. | INTERNO | Soporte Tecnico - DGC
22218 | PC AIO | HP | ProOne 600 G1 | MXL4502XTS | [5 empty] | SDA22218 | Intel(R) Core(TM) i5-4590S CPU @ 3.00GHz | DDR3 |  | SSD |  | NA | NA | NA | 21.5 |  |  |  |  | INTEGRADA | NA | [5 empty] | Windows 10 | Soporte tecnico Win 10 finaliza octubre 2025. No aparece publicado soporte extendido. Se debe hacer una mesa de trabajo para analizar estado hardware, software vs requisitos aplicaciones actuales. | INTERNO | Soporte Tecnico - DGC
22219 | PC AIO | HP | ProOne 600 G1 | MXL4501VMC | [5 empty] | SDA22219 | Intel(R) Core(TM) i5-4590S CPU @ 3.00GHz | DDR3 |  | SSD |  | NA | NA | NA | 21.5 |  |  |  |  | INTEGRADA | NA | [5 empty] | Windows 10 | Soporte tecnico Win 10 finaliza octubre 2025. No aparece publicado soporte extendido. Se debe hacer una mesa de trabajo para analizar estado hardware, software vs requisitos aplicaciones actuales. | INTERNO | Soporte Tecnico - DGC
22220 | PC AIO | HP | ProOne 600 G1 | MXL4501VGG | [5 empty] | SDA22220 | Intel(R) Core(TM) i5-4590S CPU @ 3.00GHz | DDR3 |  | SSD |  | NA | NA | NA | 21.5 |  |  |  |  | INTEGRADA | NA | [5 empty] | Windows 10 | Soporte tecnico Win 10 finaliza octubre 2025. No aparece publicado soporte extendido. Se debe hacer una mesa de trabajo para analizar estado hardware, software vs requisitos aplicaciones actuales. | INTERNO | Soporte Tecnico - DGC
22221 | PC AIO | HP | ProOne 600 G1 | MXL4501VMH | [5 empty] | SDA22221 | Intel(R) Core(TM) i5-4590S CPU @ 3.00GHz | DDR3 |  | SSD |  | NA | NA | NA | 21.5 |  |  |  |  | INTEGRADA | NA | [5 empty] | Windows 10 | Soporte tecnico Win 10 finaliza octubre 2025. No aparece publicado soporte extendido. Se debe hacer una mesa de trabajo para analizar estado hardware, software vs requisitos aplicaciones actuales. | INTERNO | Soporte Tecnico - DGC
22222 | PC AIO | HP | ProOne 600 G1 | MXL5021TTD | [5 empty] | SDA22222 | Intel(R) Core(TM) i5-4590S CPU @ 3.00GHz | DDR3 |  | SSD |  | NA | NA | NA | 21.5 |  |  |  |  | INTEGRADA | NA | [5 empty] | Windows 10 | Soporte tecnico Win 10 finaliza octubre 2025. No aparece publicado soporte extendido. Se debe hacer una mesa de trabajo para analizar estado hardware, software vs requisitos aplicaciones actuales. | INTERNO | Soporte Tecnico - DGC
22223 | PC AIO | HP | ProOne 600 G1 | MXL4501VVT | [5 empty] | SDA22223 | Intel(R) Core(TM) i5-4590S CPU @ 3.00GHz | DDR3 |  | SSD |  | NA | NA | NA | 21.5 |  |  |  |  | INTEGRADA | NA | [5 empty] | Windows 10 | Soporte tecnico Win 10 finaliza octubre 2025. No aparece publicado soporte extendido. Se debe hacer una mesa de trabajo para analizar estado hardware, software vs requisitos aplicaciones actuales. | INTERNO | Soporte Tecnico - DGC
22224 | PC AIO | HP | ProOne 600 G1 | MXL5021TVP | [5 empty] | SDA22224 | Intel(R) Core(TM) i5-4590S CPU @ 3.00GHz | DDR3 |  | SSD |  | NA | NA | NA | 21.5 |  |  |  |  | INTEGRADA | NA | [5 empty] | Windows 10 | Soporte tecnico Win 10 finaliza octubre 2025. No aparece publicado soporte extendido. Se debe hacer una mesa de trabajo para analizar estado hardware, software vs requisitos aplicaciones actuales. | INTERNO | Soporte Tecnico - DGC
22225 | PC AIO | HP | ProOne 600 G1 | MXL4501VS4 | [5 empty] | SDA22225 | Intel(R) Core(TM) i5-4590S CPU @ 3.00GHz | DDR3 |  | SSD |  | NA | NA | NA | 21.5 |  |  |  |  | INTEGRADA | NA | [5 empty] | Windows 10 | Soporte tecnico Win 10 finaliza octubre 2025. No aparece publicado soporte extendido. Se debe hacer una mesa de trabajo para analizar estado hardware, software vs requisitos aplicaciones actuales. | INTERNO | Soporte Tecnico - DGC
22226 | PC AIO | HP | ProOne 600 G1 | MXL5021TQQ | [5 empty] | SDA22226 | Intel(R) Core(TM) i5-4590S CPU @ 3.00GHz | DDR3 |  | SSD |  | NA | NA | NA | 21.5 |  |  |  |  | INTEGRADA | NA | [5 empty] | Windows 10 | Soporte tecnico Win 10 finaliza octubre 2025. No aparece publicado soporte extendido. Se debe hacer una mesa de trabajo para analizar estado hardware, software vs requisitos aplicaciones actuales. | INTERNO | Soporte Tecnico - DGC
22227 | PC AIO | HP | ProOne 600 G1 | MXL4502XSV | [5 empty] | SDA22227 | Intel(R) Core(TM) i5-4590S CPU @ 3.00GHz | DDR3 |  | SSD |  | NA | NA | NA | 21.5 |  |  |  |  | INTEGRADA | NA | [5 empty] | Windows 10 | Soporte tecnico Win 10 finaliza octubre 2025. No aparece publicado soporte extendido. Se debe hacer una mesa de trabajo para analizar estado hardware, software vs requisitos aplicaciones actuales. | INTERNO | Soporte Tecnico - DGC
22228 | PC AIO | HP | ProOne 600 G1 | MXL5021TNQ | [5 empty] | SDA22228 | Intel(R) Core(TM) i5-4590S CPU @ 3.00GHz | DDR3 |  | SSD |  | NA | NA | NA | 21.5 |  |  |  |  | INTEGRADA | NA | [5 empty] | Windows 10 | Soporte tecnico Win 10 finaliza octubre 2025. No aparece publicado soporte extendido. Se debe hacer una mesa de trabajo para analizar estado hardware, software vs requisitos aplicaciones actuales. | INTERNO | Soporte Tecnico - DGC
22229 | PC AIO | HP | ProOne 600 G1 | MXL5021TRT | [5 empty] | SDA22229 | Intel(R) Core(TM) i5-4590S CPU @ 3.00GHz | DDR3 |  | SSD |  | NA | NA | NA | 21.5 |  |  |  |  | INTEGRADA | NA | [5 empty] | Windows 10 | Soporte tecnico Win 10 finaliza octubre 2025. No aparece publicado soporte extendido. Se debe hacer una mesa de trabajo para analizar estado hardware, software vs requisitos aplicaciones actuales. | INTERNO | Soporte Tecnico - DGC
22230 | PC AIO | HP | ProOne 600 G1 | MXL4501VT0 | [5 empty] | SDA22230 | Intel(R) Core(TM) i5-4590S CPU @ 3.00GHz | DDR3 |  | SSD |  | NA | NA | NA | 21.5 |  |  |  |  | INTEGRADA | NA | [5 empty] | Windows 10 | Soporte tecnico Win 10 finaliza octubre 2025. No aparece publicado soporte extendido. Se debe hacer una mesa de trabajo para analizar estado hardware, software vs requisitos aplicaciones actuales. | INTERNO | Soporte Tecnico - DGC
22231 | PC AIO | HP | ProOne 600 G1 | MXL4502XTN | [5 empty] | SDA22231 | Intel(R) Core(TM) i5-4590S CPU @ 3.00GHz | DDR3 |  | SSD |  | NA | NA | NA | 21.5 |  |  |  |  | INTEGRADA | NA | [5 empty] | Windows 10 | Soporte tecnico Win 10 finaliza octubre 2025. No aparece publicado soporte extendido. Se debe hacer una mesa de trabajo para analizar estado hardware, software vs requisitos aplicaciones actuales. | INTERNO | Soporte Tecnico - DGC
22232 | PC AIO | HP | ProOne 600 G1 | MXL5021TTS | [5 empty] | SDA22232 | Intel(R) Core(TM) i5-4590S CPU @ 3.00GHz | DDR3 |  | SSD |  | NA | NA | NA | 21.5 |  |  |  |  | INTEGRADA | NA | [5 empty] | Windows 10 | Soporte tecnico Win 10 finaliza octubre 2025. No aparece publicado soporte extendido. Se debe hacer una mesa de trabajo para analizar estado hardware, software vs requisitos aplicaciones actuales. | INTERNO | Soporte Tecnico - DGC
22233 | PC AIO | HP | ProOne 600 G1 | MXL5021TNM | [5 empty] | SDA22233 | Intel(R) Core(TM) i5-4590S CPU @ 3.00GHz | DDR3 |  | SSD |  | NA | NA | NA | 21.5 |  |  |  |  | INTEGRADA | NA | [5 empty] | Windows 10 | Soporte tecnico Win 10 finaliza octubre 2025. No aparece publicado soporte extendido. Se debe hacer una mesa de trabajo para analizar estado hardware, software vs requisitos aplicaciones actuales. | INTERNO | Soporte Tecnico - DGC
22234 | PC AIO | HP | ProOne 600 G1 | MXL4501VM6 | [5 empty] | SDA22234 | Intel(R) Core(TM) i5-4590S CPU @ 3.00GHz | DDR3 |  | SSD |  | NA | NA | NA | 21.5 |  |  |  |  | INTEGRADA | NA | [5 empty] | Windows 10 | Soporte tecnico Win 10 finaliza octubre 2025. No aparece publicado soporte extendido. Se debe hacer una mesa de trabajo para analizar estado hardware, software vs requisitos aplicaciones actuales. | INTERNO | Soporte Tecnico - DGC
22235 | PC AIO | HP | ProOne 600 G1 | MXL4501VWM | [5 empty] | SDA22235 | Intel(R) Core(TM) i5-4590S CPU @ 3.00GHz | DDR3 |  | SSD |  | NA | NA | NA | 21.5 |  |  |  |  | INTEGRADA | NA | [5 empty] | Windows 10 | Soporte tecnico Win 10 finaliza octubre 2025. No aparece publicado soporte extendido. Se debe hacer una mesa de trabajo para analizar estado hardware, software vs requisitos aplicaciones actuales. | INTERNO | Soporte Tecnico - DGC
22236 | PC AIO | HP | ProOne 600 G1 | MXL4501W6D | [5 empty] | SDA22236 | Intel(R) Core(TM) i5-4590S CPU @ 3.00GHz | DDR3 |  | SSD |  | NA | NA | NA | 21.5 |  |  |  |  | INTEGRADA | NA | [5 empty] | Windows 10 | Soporte tecnico Win 10 finaliza octubre 2025. No aparece publicado soporte extendido. Se debe hacer una mesa de trabajo para analizar estado hardware, software vs requisitos aplicaciones actuales. | INTERNO | Soporte Tecnico - DGC
22237 | PC AIO | HP | ProOne 600 G1 | MXL450304D | [5 empty] | SDA22237 | Intel(R) Core(TM) i5-4590S CPU @ 3.00GHz | DDR3 |  | SSD |  | NA | NA | NA | 21.5 |  |  |  |  | INTEGRADA | NA | [5 empty] | Windows 10 | Soporte tecnico Win 10 finaliza octubre 2025. No aparece publicado soporte extendido. Se debe hacer una mesa de trabajo para analizar estado hardware, software vs requisitos aplicaciones actuales. | INTERNO | Soporte Tecnico - DGC
22238 | PC AIO | HP | ProOne 600 G1 | MXL4501W6W | [5 empty] | SDA22238 | Intel(R) Core(TM) i5-4590S CPU @ 3.00GHz | DDR3 |  | SSD |  | NA | NA | NA | 21.5 |  |  |  |  | INTEGRADA | NA | [5 empty] | Windows 10 | Soporte tecnico Win 10 finaliza octubre 2025. No aparece publicado soporte extendido. Se debe hacer una mesa de trabajo para analizar estado hardware, software vs requisitos aplicaciones actuales. | INTERNO | Soporte Tecnico - DGC
22239 | PC AIO | HP | ProOne 600 G1 | MXL4501VQJ | [5 empty] | SDA22239 | Intel(R) Core(TM) i5-4590S CPU @ 3.00GHz | DDR3 |  | SSD |  | NA | NA | NA | 21.5 |  |  |  |  | INTEGRADA | NA | [5 empty] | Windows 10 | Soporte tecnico Win 10 finaliza octubre 2025. No aparece publicado soporte extendido. Se debe hacer una mesa de trabajo para analizar estado hardware, software vs requisitos aplicaciones actuales. | INTERNO | Soporte Tecnico - DGC
22240 | PC AIO | HP | ProOne 600 G1 | MXL5021TQF | [5 empty] | SDA22240 | Intel(R) Core(TM) i5-4590S CPU @ 3.00GHz | DDR3 |  | SSD |  | NA | NA | NA | 21.5 |  |  |  |  | INTEGRADA | NA | [5 empty] | Windows 10 | Soporte tecnico Win 10 finaliza octubre 2025. No aparece publicado soporte extendido. Se debe hacer una mesa de trabajo para analizar estado hardware, software vs requisitos aplicaciones actuales. | INTERNO | Soporte Tecnico - DGC
22241 | PC AIO | HP | ProOne 600 G1 | MXL5021TV8 | [5 empty] | SDA22241 | Intel(R) Core(TM) i5-4590S CPU @ 3.00GHz | DDR3 |  | SSD |  | NA | NA | NA | 21.5 |  |  |  |  | INTEGRADA | NA | [5 empty] | Windows 10 | Soporte tecnico Win 10 finaliza octubre 2025. No aparece publicado soporte extendido. Se debe hacer una mesa de trabajo para analizar estado hardware, software vs requisitos aplicaciones actuales. | INTERNO | Soporte Tecnico - DGC
22242 | PC AIO | HP | ProOne 600 G1 | MXL4501W73 | [5 empty] | SDA22242 | Intel(R) Core(TM) i5-4590S CPU @ 3.00GHz | DDR3 |  | SSD |  | NA | NA | NA | 21.5 |  |  |  |  | INTEGRADA | NA | [5 empty] | Windows 10 | Soporte tecnico Win 10 finaliza octubre 2025. No aparece publicado soporte extendido. Se debe hacer una mesa de trabajo para analizar estado hardware, software vs requisitos aplicaciones actuales. | INTERNO | Soporte Tecnico - DGC
22243 | PC AIO | HP | ProOne 600 G1 | MXL4501VPV | [5 empty] | SDA22243 | Intel(R) Core(TM) i5-4590S CPU @ 3.00GHz | DDR3 |  | SSD |  | NA | NA | NA | 21.5 |  |  |  |  | INTEGRADA | NA | [5 empty] | Windows 10 | Soporte tecnico Win 10 finaliza octubre 2025. No aparece publicado soporte extendido. Se debe hacer una mesa de trabajo para analizar estado hardware, software vs requisitos aplicaciones actuales. | INTERNO | Soporte Tecnico - DGC
22244 | PC AIO | HP | ProOne 600 G1 | MXL5021V0C | [5 empty] | SDA22244 | Intel(R) Core(TM) i5-4590S CPU @ 3.00GHz | DDR3 |  | SSD |  | NA | NA | NA | 21.5 |  |  |  |  | INTEGRADA | NA | [5 empty] | Windows 10 | Soporte tecnico Win 10 finaliza octubre 2025. No aparece publicado soporte extendido. Se debe hacer una mesa de trabajo para analizar estado hardware, software vs requisitos aplicaciones actuales. | INTERNO | Soporte Tecnico - DGC
22245 | PC AIO | HP | ProOne 600 G1 | MXL450304F | [5 empty] | SDA22245 | Intel(R) Core(TM) i5-4590S CPU @ 3.00GHz | DDR3 |  | SSD |  | NA | NA | NA | 21.5 |  |  |  |  | INTEGRADA | NA | [5 empty] | Windows 10 | Soporte tecnico Win 10 finaliza octubre 2025. No aparece publicado soporte extendido. Se debe hacer una mesa de trabajo para analizar estado hardware, software vs requisitos aplicaciones actuales. | INTERNO | Soporte Tecnico - DGC
22246 | PC AIO | HP | ProOne 600 G1 | MXL5021TX5 | [5 empty] | SDA22246 | Intel(R) Core(TM) i5-4590S CPU @ 3.00GHz | DDR3 |  | SSD |  | NA | NA | NA | 21.5 |  |  |  |  | INTEGRADA | NA | [5 empty] | Windows 10 | Soporte tecnico Win 10 finaliza octubre 2025. No aparece publicado soporte extendido. Se debe hacer una mesa de trabajo para analizar estado hardware, software vs requisitos aplicaciones actuales. | INTERNO | Soporte Tecnico - DGC
22247 | PC AIO | HP | ProOne 600 G1 | MXL4501VVK | [5 empty] | SDA22247 | Intel(R) Core(TM) i5-4590S CPU @ 3.00GHz | DDR3 |  | SSD |  | NA | NA | NA | 21.5 |  |  |  |  | INTEGRADA | NA | [5 empty] | Windows 10 | Soporte tecnico Win 10 finaliza octubre 2025. No aparece publicado soporte extendido. Se debe hacer una mesa de trabajo para analizar estado hardware, software vs requisitos aplicaciones actuales. | INTERNO | Soporte Tecnico - DGC
22248 | PC AIO | HP | ProOne 600 G1 | MXL5021TNL | [5 empty] | SDA22248 | Intel(R) Core(TM) i5-4590S CPU @ 3.00GHz | DDR3 |  | SSD |  | NA | NA | NA | 21.5 |  |  |  |  | INTEGRADA | NA | [5 empty] | Windows 10 | Soporte tecnico Win 10 finaliza octubre 2025. No aparece publicado soporte extendido. Se debe hacer una mesa de trabajo para analizar estado hardware, software vs requisitos aplicaciones actuales. | INTERNO | Soporte Tecnico - DGC
22249 | PC AIO | HP | ProOne 600 G1 | MXL4501W66 | [5 empty] | SDA22249 | Intel(R) Core(TM) i5-4590S CPU @ 3.00GHz | DDR3 |  | SSD |  | NA | NA | NA | 21.5 |  |  |  |  | INTEGRADA | NA | [5 empty] | Windows 10 | Soporte tecnico Win 10 finaliza octubre 2025. No aparece publicado soporte extendido. Se debe hacer una mesa de trabajo para analizar estado hardware, software vs requisitos aplicaciones actuales. | INTERNO | Soporte Tecnico - DGC
22250 | PC AIO | HP | ProOne 600 G1 | MXL4501VCT | [5 empty] | SDA22250 | Intel(R) Core(TM) i5-4590S CPU @ 3.00GHz | DDR3 |  | SSD |  | NA | NA | NA | 21.5 |  |  |  |  | INTEGRADA | NA | [5 empty] | Windows 10 | Soporte tecnico Win 10 finaliza octubre 2025. No aparece publicado soporte extendido. Se debe hacer una mesa de trabajo para analizar estado hardware, software vs requisitos aplicaciones actuales. | INTERNO | Soporte Tecnico - DGC
22251 | PC AIO | HP | ProOne 600 G1 | MXL5021TZ7 | [5 empty] | SDA22251 | Intel(R) Core(TM) i5-4590S CPU @ 3.00GHz | DDR3 |  | SSD |  | NA | NA | NA | 21.5 |  |  |  |  | INTEGRADA | NA | [5 empty] | Windows 10 | Soporte tecnico Win 10 finaliza octubre 2025. No aparece publicado soporte extendido. Se debe hacer una mesa de trabajo para analizar estado hardware, software vs requisitos aplicaciones actuales. | INTERNO | Soporte Tecnico - DGC
22252 | PC AIO | HP | ProOne 600 G1 | MXL5021TNZ | [5 empty] | SDA22252 | Intel(R) Core(TM) i5-4590S CPU @ 3.00GHz | DDR3 |  | SSD |  | NA | NA | NA | 21.5 |  |  |  |  | INTEGRADA | NA | [5 empty] | Windows 10 | Soporte tecnico Win 10 finaliza octubre 2025. No aparece publicado soporte extendido. Se debe hacer una mesa de trabajo para analizar estado hardware, software vs requisitos aplicaciones actuales. | INTERNO | Soporte Tecnico - DGC
22253 | PC AIO | HP | ProOne 600 G1 | MXL5021TZQ | CADE TOBERIN | 1 | SGCD | ATENCION CIUDADANO |  | SDA22253 | Intel(R) Core(TM) i5-4590S CPU @ 3.00GHz | DDR3 | 8Gb | SSD | 512Gb | NA | NA | NA | 21.5 | HP |  | HP |  | INTEGRADA | NA | 29/5/2023 | IDU |  | EXPIRADA | 18/02/2018 | Windows 10 | Soporte tecnico Win 10 finaliza octubre 2025. No aparece publicado soporte extendido. Se debe hacer una mesa de trabajo para analizar estado hardware, software vs requisitos aplicaciones actuales. | INTERNO | Soporte Tecnico - DGC |  | Jorge Humberto Ramirez
22254 | PC AIO | HP | ProOne 600 G1 | MXL5021TT0 | TELETRABAJO | - | SC | - |  | SDA22254 | Intel(R) Core(TM) i5-4590S CPU @ 3.00GHz | DDR3 |  | SSD |  | NA | NA | NA | 21.5 |  |  |  |  | INTEGRADA | NA | [5 empty] | Windows 10 | Soporte tecnico Win 10 finaliza octubre 2025. No aparece publicado soporte extendido. Se debe hacer una mesa de trabajo para analizar estado hardware, software vs requisitos aplicaciones actuales. | INTERNO | Soporte Tecnico - DGC |  | MARTHA VILLEGAS
22255 | PC AIO | HP | ProOne 600 G1 | MXL5021TZ3 | [5 empty] | SDA22255 | Intel(R) Core(TM) i5-4590S CPU @ 3.00GHz | DDR3 |  | SSD |  | NA | NA | NA | 21.5 |  |  |  |  | INTEGRADA | NA | [5 empty] | Windows 10 | Soporte tecnico Win 10 finaliza octubre 2025. No aparece publicado soporte extendido. Se debe hacer una mesa de trabajo para analizar estado hardware, software vs requisitos aplicaciones actuales. | INTERNO | Soporte Tecnico - DGC
22256 | PC AIO | HP | ProOne 600 G1 | MXL4502XSR | [5 empty] | SDA22256 | Intel(R) Core(TM) i5-4590S CPU @ 3.00GHz | DDR3 |  | SSD |  | NA | NA | NA | 21.5 |  |  |  |  | INTEGRADA | NA | [5 empty] | Windows 10 | Soporte tecnico Win 10 finaliza octubre 2025. No aparece publicado soporte extendido. Se debe hacer una mesa de trabajo para analizar estado hardware, software vs requisitos aplicaciones actuales. | INTERNO | Soporte Tecnico - DGC
22257 | PC AIO | HP | ProOne 600 G1 | MXL4501VCS | [5 empty] | SDA22257 | Intel(R) Core(TM) i5-4590S CPU @ 3.00GHz | DDR3 |  | SSD |  | NA | NA | NA | 21.5 |  |  |  |  | INTEGRADA | NA | [5 empty] | Windows 10 | Soporte tecnico Win 10 finaliza octubre 2025. No aparece publicado soporte extendido. Se debe hacer una mesa de trabajo para analizar estado hardware, software vs requisitos aplicaciones actuales. | INTERNO | Soporte Tecnico - DGC
22258 | PC AIO | HP | ProOne 600 G1 | MXL4501VPW | [5 empty] | SDA22258 | Intel(R) Core(TM) i5-4590S CPU @ 3.00GHz | DDR3 |  | SSD |  | NA | NA | NA | 21.5 |  |  |  |  | INTEGRADA | NA | [5 empty] | Windows 10 | Soporte tecnico Win 10 finaliza octubre 2025. No aparece publicado soporte extendido. Se debe hacer una mesa de trabajo para analizar estado hardware, software vs requisitos aplicaciones actuales. | INTERNO | Soporte Tecnico - DGC
22259 | PC AIO | HP | ProOne 600 G1 | MXL4501VVB | [5 empty] | SDA22259 | Intel(R) Core(TM) i5-4590S CPU @ 3.00GHz | DDR3 |  | SSD |  | NA | NA | NA | 21.5 |  |  |  |  | INTEGRADA | NA | [5 empty] | Windows 10 | Soporte tecnico Win 10 finaliza octubre 2025. No aparece publicado soporte extendido. Se debe hacer una mesa de trabajo para analizar estado hardware, software vs requisitos aplicaciones actuales. | INTERNO | Soporte Tecnico - DGC
22260 | PC AIO | HP | ProOne 600 G1 | MXL4503044 | [5 empty] | SDA22260 | Intel(R) Core(TM) i5-4590S CPU @ 3.00GHz | DDR3 |  | SSD |  | NA | NA | NA | 21.5 |  |  |  |  | INTEGRADA | NA | [5 empty] | Windows 10 | Soporte tecnico Win 10 finaliza octubre 2025. No aparece publicado soporte extendido. Se debe hacer una mesa de trabajo para analizar estado hardware, software vs requisitos aplicaciones actuales. | INTERNO | Soporte Tecnico - DGC
22261 | PC AIO | HP | ProOne 600 G1 | MXL5021V0F | [5 empty] | SDA22261 | Intel(R) Core(TM) i5-4590S CPU @ 3.00GHz | DDR3 |  | SSD |  | NA | NA | NA | 21.5 |  |  |  |  | INTEGRADA | NA | [5 empty] | Windows 10 | Soporte tecnico Win 10 finaliza octubre 2025. No aparece publicado soporte extendido. Se debe hacer una mesa de trabajo para analizar estado hardware, software vs requisitos aplicaciones actuales. | INTERNO | Soporte Tecnico - DGC
22262 | PC AIO | HP | ProOne 600 G1 | MXL5021TP7 | [5 empty] | SDA22262 | Intel(R) Core(TM) i5-4590S CPU @ 3.00GHz | DDR3 |  | SSD |  | NA | NA | NA | 21.5 |  |  |  |  | INTEGRADA | NA | [5 empty] | Windows 10 | Soporte tecnico Win 10 finaliza octubre 2025. No aparece publicado soporte extendido. Se debe hacer una mesa de trabajo para analizar estado hardware, software vs requisitos aplicaciones actuales. | INTERNO | Soporte Tecnico - DGC
22263 | PC AIO | HP | ProOne 600 G1 | MXL5021YYF | SUPERCADE AMERICAS | 1 | SGCD | ATENCION CIUDADANO |  | SDA22263 | Intel(R) Core(TM) i5-4590S CPU @ 3.00GHz | DDR3 |  | SSD |  | NA | NA | NA | 21.5 |  |  |  |  | INTEGRADA | NA | [5 empty] | Windows 10 | Soporte tecnico Win 10 finaliza octubre 2025. No aparece publicado soporte extendido. Se debe hacer una mesa de trabajo para analizar estado hardware, software vs requisitos aplicaciones actuales. | INTERNO | Soporte Tecnico - DGC
22264 | PC AIO | HP | ProOne 600 G1 | MXL5021TZV | [5 empty] | SDA22264 | Intel(R) Core(TM) i5-4590S CPU @ 3.00GHz | DDR3 |  | SSD |  | NA | NA | NA | 21.5 |  |  |  |  | INTEGRADA | NA | [5 empty] | Windows 10 | Soporte tecnico Win 10 finaliza octubre 2025. No aparece publicado soporte extendido. Se debe hacer una mesa de trabajo para analizar estado hardware, software vs requisitos aplicaciones actuales. | INTERNO | Soporte Tecnico - DGC
22265 | PC AIO | HP | ProOne 600 G1 | MXL5021TQW | [5 empty] | SDA22265 | Intel(R) Core(TM) i5-4590S CPU @ 3.00GHz | DDR3 |  | SSD |  | NA | NA | NA | 21.5 |  |  |  |  | INTEGRADA | NA | [5 empty] | Windows 10 | Soporte tecnico Win 10 finaliza octubre 2025. No aparece publicado soporte extendido. Se debe hacer una mesa de trabajo para analizar estado hardware, software vs requisitos aplicaciones actuales. | INTERNO | Soporte Tecnico - DGC
22266 | PC AIO | HP | ProOne 600 G1 | MXL4501W57 | [5 empty] | SDA22266 | Intel(R) Core(TM) i5-4590S CPU @ 3.00GHz | DDR3 |  | SSD |  | NA | NA | NA | 21.5 |  |  |  |  | INTEGRADA | NA | [5 empty] | Windows 10 | Soporte tecnico Win 10 finaliza octubre 2025. No aparece publicado soporte extendido. Se debe hacer una mesa de trabajo para analizar estado hardware, software vs requisitos aplicaciones actuales. | INTERNO | Soporte Tecnico - DGC
22267 | PC AIO | HP | ProOne 600 G1 | MXL4501VDP | SUPERCADE CAD CRA 30 | 1 | SGCD | ATENCION CIUDADANO |  | SDA22267 | Intel(R) Core(TM) i5-4590S CPU @ 3.00GHz | DDR3 |  | SSD |  | NA | NA | NA | 21.5 |  |  |  |  | INTEGRADA | NA | [5 empty] | Windows 10 | Soporte tecnico Win 10 finaliza octubre 2025. No aparece publicado soporte extendido. Se debe hacer una mesa de trabajo para analizar estado hardware, software vs requisitos aplicaciones actuales. | INTERNO | Soporte Tecnico - DGC
22268 | PC AIO | HP | ProOne 600 G1 | MXL5021TWW | [5 empty] | SDA22268 | Intel(R) Core(TM) i5-4590S CPU @ 3.00GHz | DDR3 |  | SSD |  | NA | NA | NA | 21.5 |  |  |  |  | INTEGRADA | NA | [5 empty] | Windows 10 | Soporte tecnico Win 10 finaliza octubre 2025. No aparece publicado soporte extendido. Se debe hacer una mesa de trabajo para analizar estado hardware, software vs requisitos aplicaciones actuales. | INTERNO | Soporte Tecnico - DGC
22269 | PC AIO | HP | ProOne 600 G1 | MXL4501VK8 | [5 empty] | SDA22269 | Intel(R) Core(TM) i5-4590S CPU @ 3.00GHz | DDR3 |  | SSD |  | NA | NA | NA | 21.5 |  |  |  |  | INTEGRADA | NA | [5 empty] | Windows 10 | Soporte tecnico Win 10 finaliza octubre 2025. No aparece publicado soporte extendido. Se debe hacer una mesa de trabajo para analizar estado hardware, software vs requisitos aplicaciones actuales. | INTERNO | Soporte Tecnico - DGC
22270 | PC AIO | HP | ProOne 600 G1 | MXL4501VD3 | [5 empty] | SDA22270 | Intel(R) Core(TM) i5-4590S CPU @ 3.00GHz | DDR3 |  | SSD |  | NA | NA | NA | 21.5 |  |  |  |  | INTEGRADA | NA | [5 empty] | Windows 10 | Soporte tecnico Win 10 finaliza octubre 2025. No aparece publicado soporte extendido. Se debe hacer una mesa de trabajo para analizar estado hardware, software vs requisitos aplicaciones actuales. | INTERNO | Soporte Tecnico - DGC
22271 | PC AIO | HP | ProOne 600 G1 | MXL4501W68 | [5 empty] | SDA22271 | Intel(R) Core(TM) i5-4590S CPU @ 3.00GHz | DDR3 |  | SSD |  | NA | NA | NA | 21.5 |  |  |  |  | INTEGRADA | NA | [5 empty] | Windows 10 | Soporte tecnico Win 10 finaliza octubre 2025. No aparece publicado soporte extendido. Se debe hacer una mesa de trabajo para analizar estado hardware, software vs requisitos aplicaciones actuales. | INTERNO | Soporte Tecnico - DGC
22272 | PC AIO | HP | ProOne 600 G1 | MXL4501VG9 | [5 empty] | SDA22272 | Intel(R) Core(TM) i5-4590S CPU @ 3.00GHz | DDR3 |  | SSD |  | NA | NA | NA | 21.5 |  |  |  |  | INTEGRADA | NA | [5 empty] | Windows 10 | Soporte tecnico Win 10 finaliza octubre 2025. No aparece publicado soporte extendido. Se debe hacer una mesa de trabajo para analizar estado hardware, software vs requisitos aplicaciones actuales. | INTERNO | Soporte Tecnico - DGC
22273 | PC AIO | HP | ProOne 600 G1 | MXL4501VCV | [5 empty] | SDA22273 | Intel(R) Core(TM) i5-4590S CPU @ 3.00GHz | DDR3 |  | SSD |  | NA | NA | NA | 21.5 |  |  |  |  | INTEGRADA | NA | [5 empty] | Windows 10 | Soporte tecnico Win 10 finaliza octubre 2025. No aparece publicado soporte extendido. Se debe hacer una mesa de trabajo para analizar estado hardware, software vs requisitos aplicaciones actuales. | INTERNO | Soporte Tecnico - DGC
22274 | PC AIO | HP | ProOne 600 G1 | MXL4501W56 | [5 empty] | SDA22274 | Intel(R) Core(TM) i5-4590S CPU @ 3.00GHz | DDR3 |  | SSD |  | NA | NA | NA | 21.5 |  |  |  |  | INTEGRADA | NA | [5 empty] | Windows 10 | Soporte tecnico Win 10 finaliza octubre 2025. No aparece publicado soporte extendido. Se debe hacer una mesa de trabajo para analizar estado hardware, software vs requisitos aplicaciones actuales. | INTERNO | Soporte Tecnico - DGC
22275 | PC AIO | HP | ProOne 600 G1 | MXL5021V03 | [5 empty] | SDA22275 | Intel(R) Core(TM) i5-4590S CPU @ 3.00GHz | DDR3 |  | SSD |  | NA | NA | NA | 21.5 |  |  |  |  | INTEGRADA | NA | [5 empty] | Windows 10 | Soporte tecnico Win 10 finaliza octubre 2025. No aparece publicado soporte extendido. Se debe hacer una mesa de trabajo para analizar estado hardware, software vs requisitos aplicaciones actuales. | INTERNO | Soporte Tecnico - DGC
22276 | PC AIO | HP | ProOne 600 G1 | MXL4501VQ4 | [5 empty] | SDA22276 | Intel(R) Core(TM) i5-4590S CPU @ 3.00GHz | DDR3 |  | SSD |  | NA | NA | NA | 21.5 |  |  |  |  | INTEGRADA | NA | [5 empty] | Windows 10 | Soporte tecnico Win 10 finaliza octubre 2025. No aparece publicado soporte extendido. Se debe hacer una mesa de trabajo para analizar estado hardware, software vs requisitos aplicaciones actuales. | INTERNO | Soporte Tecnico - DGC
22277 | PC AIO | HP | ProOne 600 G1 | MXL5021TXN | [5 empty] | SDA22277 | Intel(R) Core(TM) i5-4590S CPU @ 3.00GHz | DDR3 |  | SSD |  | NA | NA | NA | 21.5 |  |  |  |  | INTEGRADA | NA | [5 empty] | Windows 10 | Soporte tecnico Win 10 finaliza octubre 2025. No aparece publicado soporte extendido. Se debe hacer una mesa de trabajo para analizar estado hardware, software vs requisitos aplicaciones actuales. | INTERNO | Soporte Tecnico - DGC
22278 | PC AIO | HP | ProOne 600 G1 | MXL5021TTG | [5 empty] | SDA22278 | Intel(R) Core(TM) i5-4590S CPU @ 3.00GHz | DDR3 |  | SSD |  | NA | NA | NA | 21.5 |  |  |  |  | INTEGRADA | NA | [5 empty] | Windows 10 | Soporte tecnico Win 10 finaliza octubre 2025. No aparece publicado soporte extendido. Se debe hacer una mesa de trabajo para analizar estado hardware, software vs requisitos aplicaciones actuales. | INTERNO | Soporte Tecnico - DGC
22279 | PC AIO | HP | ProOne 600 G1 | MXL5021TVD | [5 empty] | SDA22279 | Intel(R) Core(TM) i5-4590S CPU @ 3.00GHz | DDR3 |  | SSD |  | NA | NA | NA | 21.5 |  |  |  |  | INTEGRADA | NA | [5 empty] | Windows 10 | Soporte tecnico Win 10 finaliza octubre 2025. No aparece publicado soporte extendido. Se debe hacer una mesa de trabajo para analizar estado hardware, software vs requisitos aplicaciones actuales. | INTERNO | Soporte Tecnico - DGC
22280 | PC AIO | HP | ProOne 600 G1 | MXL4501VKG | [5 empty] | SDA22280 | Intel(R) Core(TM) i5-4590S CPU @ 3.00GHz | DDR3 |  | SSD |  | NA | NA | NA | 21.5 |  |  |  |  | INTEGRADA | NA | [5 empty] | Windows 10 | Soporte tecnico Win 10 finaliza octubre 2025. No aparece publicado soporte extendido. Se debe hacer una mesa de trabajo para analizar estado hardware, software vs requisitos aplicaciones actuales. | INTERNO | Soporte Tecnico - DGC
22281 | PC AIO | HP | ProOne 600 G1 | MXL4501VMX | [5 empty] | SDA22281 | Intel(R) Core(TM) i5-4590S CPU @ 3.00GHz | DDR3 |  | SSD |  | NA | NA | NA | 21.5 |  |  |  |  | INTEGRADA | NA | [5 empty] | Windows 10 | Soporte tecnico Win 10 finaliza octubre 2025. No aparece publicado soporte extendido. Se debe hacer una mesa de trabajo para analizar estado hardware, software vs requisitos aplicaciones actuales. | INTERNO | Soporte Tecnico - DGC
22282 | PC AIO | HP | ProOne 600 G1 | MXL4501VTQ | [5 empty] | SDA22282 | Intel(R) Core(TM) i5-4590S CPU @ 3.00GHz | DDR3 |  | SSD |  | NA | NA | NA | 21.5 |  |  |  |  | INTEGRADA | NA | [5 empty] | Windows 10 | Soporte tecnico Win 10 finaliza octubre 2025. No aparece publicado soporte extendido. Se debe hacer una mesa de trabajo para analizar estado hardware, software vs requisitos aplicaciones actuales. | INTERNO | Soporte Tecnico - DGC
22283 | PC AIO | HP | ProOne 600 G1 | MXL4501W77 | [5 empty] | SDA22283 | Intel(R) Core(TM) i5-4590S CPU @ 3.00GHz | DDR3 |  | SSD |  | NA | NA | NA | 21.5 |  |  |  |  | INTEGRADA | NA | [5 empty] | Windows 10 | Soporte tecnico Win 10 finaliza octubre 2025. No aparece publicado soporte extendido. Se debe hacer una mesa de trabajo para analizar estado hardware, software vs requisitos aplicaciones actuales. | INTERNO | Soporte Tecnico - DGC
22284 | PC AIO | HP | ProOne 600 G1 | MXL4501VVQ | [5 empty] | SDA22284 | Intel(R) Core(TM) i5-4590S CPU @ 3.00GHz | DDR3 |  | SSD |  | NA | NA | NA | 21.5 |  |  |  |  | INTEGRADA | NA | [5 empty] | Windows 10 | Soporte tecnico Win 10 finaliza octubre 2025. No aparece publicado soporte extendido. Se debe hacer una mesa de trabajo para analizar estado hardware, software vs requisitos aplicaciones actuales. | INTERNO | Soporte Tecnico - DGC
22285 | PC AIO | HP | ProOne 600 G1 | MXL4501W5Z | [5 empty] | SDA22285 | Intel(R) Core(TM) i5-4590S CPU @ 3.00GHz | DDR3 |  | SSD |  | NA | NA | NA | 21.5 |  |  |  |  | INTEGRADA | NA | [5 empty] | Windows 10 | Soporte tecnico Win 10 finaliza octubre 2025. No aparece publicado soporte extendido. Se debe hacer una mesa de trabajo para analizar estado hardware, software vs requisitos aplicaciones actuales. | INTERNO | Soporte Tecnico - DGC
22286 | PC AIO | HP | ProOne 600 G1 | MXL5021TZX | [5 empty] | SDA22286 | Intel(R) Core(TM) i5-4590S CPU @ 3.00GHz | DDR3 |  | SSD |  | NA | NA | NA | 21.5 |  |  |  |  | INTEGRADA | NA | [5 empty] | Windows 10 | Soporte tecnico Win 10 finaliza octubre 2025. No aparece publicado soporte extendido. Se debe hacer una mesa de trabajo para analizar estado hardware, software vs requisitos aplicaciones actuales. | INTERNO | Soporte Tecnico - DGC
22287 | PC AIO | HP | ProOne 600 G1 | MXL4501VVV | [5 empty] | SDA22287 | Intel(R) Core(TM) i5-4590S CPU @ 3.00GHz | DDR3 |  | SSD |  | NA | NA | NA | 21.5 |  |  |  |  | INTEGRADA | NA | [5 empty] | Windows 10 | Soporte tecnico Win 10 finaliza octubre 2025. No aparece publicado soporte extendido. Se debe hacer una mesa de trabajo para analizar estado hardware, software vs requisitos aplicaciones actuales. | INTERNO | Soporte Tecnico - DGC
22288 | PC AIO | HP | ProOne 600 G1 | MXL5021TXD | [5 empty] | SDA22288 | Intel(R) Core(TM) i5-4590S CPU @ 3.00GHz | DDR3 |  | SSD |  | NA | NA | NA | 21.5 |  |  |  |  | INTEGRADA | NA | [5 empty] | Windows 10 | Soporte tecnico Win 10 finaliza octubre 2025. No aparece publicado soporte extendido. Se debe hacer una mesa de trabajo para analizar estado hardware, software vs requisitos aplicaciones actuales. | INTERNO | Soporte Tecnico - DGC
22289 | PC AIO | HP | ProOne 600 G1 | MXL4501VT6 | [5 empty] | SDA22289 | Intel(R) Core(TM) i5-4590S CPU @ 3.00GHz | DDR3 |  | SSD |  | NA | NA | NA | 21.5 |  |  |  |  | INTEGRADA | NA | [5 empty] | Windows 10 | Soporte tecnico Win 10 finaliza octubre 2025. No aparece publicado soporte extendido. Se debe hacer una mesa de trabajo para analizar estado hardware, software vs requisitos aplicaciones actuales. | INTERNO | Soporte Tecnico - DGC
22290 | PC AIO | HP | ProOne 600 G1 | MXL4501W55 | [5 empty] | SDA22290 | Intel(R) Core(TM) i5-4590S CPU @ 3.00GHz | DDR3 |  | SSD |  | NA | NA | NA | 21.5 |  |  |  |  | INTEGRADA | NA | [5 empty] | Windows 10 | Soporte tecnico Win 10 finaliza octubre 2025. No aparece publicado soporte extendido. Se debe hacer una mesa de trabajo para analizar estado hardware, software vs requisitos aplicaciones actuales. | INTERNO | Soporte Tecnico - DGC
22291 | PC AIO | HP | ProOne 600 G1 | MXL45023FM | [5 empty] | SDA22291 | Intel(R) Core(TM) i5-4590S CPU @ 3.00GHz | DDR3 |  | SSD |  | NA | NA | NA | 21.5 |  |  |  |  | INTEGRADA | NA | [5 empty] | Windows 10 | Soporte tecnico Win 10 finaliza octubre 2025. No aparece publicado soporte extendido. Se debe hacer una mesa de trabajo para analizar estado hardware, software vs requisitos aplicaciones actuales. | INTERNO | Soporte Tecnico - DGC
22292 | PC AIO | HP | ProOne 600 G1 | MXL4501VFV | [5 empty] | SDA22292 | Intel(R) Core(TM) i5-4590S CPU @ 3.00GHz | DDR3 |  | SSD |  | NA | NA | NA | 21.5 |  |  |  |  | INTEGRADA | NA | [5 empty] | Windows 10 | Soporte tecnico Win 10 finaliza octubre 2025. No aparece publicado soporte extendido. Se debe hacer una mesa de trabajo para analizar estado hardware, software vs requisitos aplicaciones actuales. | INTERNO | Soporte Tecnico - DGC
22293 | PC AIO | HP | ProOne 600 G1 | MXL4501VF4 | [5 empty] | SDA22293 | Intel(R) Core(TM) i5-4590S CPU @ 3.00GHz | DDR3 |  | SSD |  | NA | NA | NA | 21.5 |  |  |  |  | INTEGRADA | NA | [5 empty] | Windows 10 | Soporte tecnico Win 10 finaliza octubre 2025. No aparece publicado soporte extendido. Se debe hacer una mesa de trabajo para analizar estado hardware, software vs requisitos aplicaciones actuales. | INTERNO | Soporte Tecnico - DGC
22294 | PC AIO | HP | ProOne 600 G1 | MXL5021TVB | [5 empty] | SDA22294 | Intel(R) Core(TM) i5-4590S CPU @ 3.00GHz | DDR3 |  | SSD |  | NA | NA | NA | 21.5 |  |  |  |  | INTEGRADA | NA | [5 empty] | Windows 10 | Soporte tecnico Win 10 finaliza octubre 2025. No aparece publicado soporte extendido. Se debe hacer una mesa de trabajo para analizar estado hardware, software vs requisitos aplicaciones actuales. | INTERNO | Soporte Tecnico - DGC
22295 | PC AIO | HP | ProOne 600 G1 | MXL4501VP7 | [5 empty] | SDA22295 | Intel(R) Core(TM) i5-4590S CPU @ 3.00GHz | DDR3 |  | SSD |  | NA | NA | NA | 21.5 |  |  |  |  | INTEGRADA | NA | [5 empty] | Windows 10 | Soporte tecnico Win 10 finaliza octubre 2025. No aparece publicado soporte extendido. Se debe hacer una mesa de trabajo para analizar estado hardware, software vs requisitos aplicaciones actuales. | INTERNO | Soporte Tecnico - DGC
22296 | PC AIO | HP | ProOne 600 G1 | MXL4501VGK | [5 empty] | SDA22296 | Intel(R) Core(TM) i5-4590S CPU @ 3.00GHz | DDR3 |  | SSD |  | NA | NA | NA | 21.5 |  |  |  |  | INTEGRADA | NA | [5 empty] | Windows 10 | Soporte tecnico Win 10 finaliza octubre 2025. No aparece publicado soporte extendido. Se debe hacer una mesa de trabajo para analizar estado hardware, software vs requisitos aplicaciones actuales. | INTERNO | Soporte Tecnico - DGC
22297 | PC AIO | HP | ProOne 600 G1 | MXL5021TQT | [5 empty] | SDA22297 | Intel(R) Core(TM) i5-4590S CPU @ 3.00GHz | DDR3 |  | SSD |  | NA | NA | NA | 21.5 |  |  |  |  | INTEGRADA | NA | [5 empty] | Windows 10 | Soporte tecnico Win 10 finaliza octubre 2025. No aparece publicado soporte extendido. Se debe hacer una mesa de trabajo para analizar estado hardware, software vs requisitos aplicaciones actuales. | INTERNO | Soporte Tecnico - DGC
22298 | PC AIO | HP | ProOne 600 G1 | MXL4501VFL | [5 empty] | SDA22298 | Intel(R) Core(TM) i5-4590S CPU @ 3.00GHz | DDR3 |  | SSD |  | NA | NA | NA | 21.5 |  |  |  |  | INTEGRADA | NA | [5 empty] | Windows 10 | Soporte tecnico Win 10 finaliza octubre 2025. No aparece publicado soporte extendido. Se debe hacer una mesa de trabajo para analizar estado hardware, software vs requisitos aplicaciones actuales. | INTERNO | Soporte Tecnico - DGC
22299 | PC AIO | HP | ProOne 600 G1 | MXL4501VKZ | [5 empty] | SDA22299 | Intel(R) Core(TM) i5-4590S CPU @ 3.00GHz | DDR3 |  | SSD |  | NA | NA | NA | 21.5 |  |  |  |  | INTEGRADA | NA | [5 empty] | Windows 10 | Soporte tecnico Win 10 finaliza octubre 2025. No aparece publicado soporte extendido. Se debe hacer una mesa de trabajo para analizar estado hardware, software vs requisitos aplicaciones actuales. | INTERNO | Soporte Tecnico - DGC
22300 | PC AIO | HP | ProOne 600 G1 | MXL4501VS6 | [5 empty] | SDA22300 | Intel(R) Core(TM) i5-4590S CPU @ 3.00GHz | DDR3 |  | SSD |  | NA | NA | NA | 21.5 |  |  |  |  | INTEGRADA | NA | [5 empty] | Windows 10 | Soporte tecnico Win 10 finaliza octubre 2025. No aparece publicado soporte extendido. Se debe hacer una mesa de trabajo para analizar estado hardware, software vs requisitos aplicaciones actuales. | INTERNO | Soporte Tecnico - DGC
22301 | PC AIO | HP | ProOne 600 G1 | MXL5021V06 | [5 empty] | SDA22301 | Intel(R) Core(TM) i5-4590S CPU @ 3.00GHz | DDR3 |  | SSD |  | NA | NA | NA | 21.5 |  |  |  |  | INTEGRADA | NA | [5 empty] | Windows 10 | Soporte tecnico Win 10 finaliza octubre 2025. No aparece publicado soporte extendido. Se debe hacer una mesa de trabajo para analizar estado hardware, software vs requisitos aplicaciones actuales. | INTERNO | Soporte Tecnico - DGC
22302 | PC AIO | HP | ProOne 600 G1 | MXL5021V00 | [5 empty] | SDA22302 | Intel(R) Core(TM) i5-4590S CPU @ 3.00GHz | DDR3 |  | SSD |  | NA | NA | NA | 21.5 |  |  |  |  | INTEGRADA | NA | [5 empty] | Windows 10 | Soporte tecnico Win 10 finaliza octubre 2025. No aparece publicado soporte extendido. Se debe hacer una mesa de trabajo para analizar estado hardware, software vs requisitos aplicaciones actuales. | INTERNO | Soporte Tecnico - DGC
22303 | PC AIO | HP | ProOne 600 G1 | MXL5021TV3 | [5 empty] | SDA22303 | Intel(R) Core(TM) i5-4590S CPU @ 3.00GHz | DDR3 |  | SSD |  | NA | NA | NA | 21.5 |  |  |  |  | INTEGRADA | NA | [5 empty] | Windows 10 | Soporte tecnico Win 10 finaliza octubre 2025. No aparece publicado soporte extendido. Se debe hacer una mesa de trabajo para analizar estado hardware, software vs requisitos aplicaciones actuales. | INTERNO | Soporte Tecnico - DGC
22304 | PC AIO | HP | ProOne 600 G1 | MXL4501VDS | [5 empty] | SDA22304 | Intel(R) Core(TM) i5-4590S CPU @ 3.00GHz | DDR3 |  | SSD |  | NA | NA | NA | 21.5 |  |  |  |  | INTEGRADA | NA | [5 empty] | Windows 10 | Soporte tecnico Win 10 finaliza octubre 2025. No aparece publicado soporte extendido. Se debe hacer una mesa de trabajo para analizar estado hardware, software vs requisitos aplicaciones actuales. | INTERNO | Soporte Tecnico - DGC
22305 | PC AIO | HP | ProOne 600 G1 | MXL4501VWV | [5 empty] | SDA22305 | Intel(R) Core(TM) i5-4590S CPU @ 3.00GHz | DDR3 |  | SSD |  | NA | NA | NA | 21.5 |  |  |  |  | INTEGRADA | NA | [5 empty] | Windows 10 | Soporte tecnico Win 10 finaliza octubre 2025. No aparece publicado soporte extendido. Se debe hacer una mesa de trabajo para analizar estado hardware, software vs requisitos aplicaciones actuales. | INTERNO | Soporte Tecnico - DGC
22306 | PC AIO | HP | ProOne 600 G1 | MXL5021TR8 | [5 empty] | SDA22306 | Intel(R) Core(TM) i5-4590S CPU @ 3.00GHz | DDR3 |  | SSD |  | NA | NA | NA | 21.5 |  |  |  |  | INTEGRADA | NA | [5 empty] | Windows 10 | Soporte tecnico Win 10 finaliza octubre 2025. No aparece publicado soporte extendido. Se debe hacer una mesa de trabajo para analizar estado hardware, software vs requisitos aplicaciones actuales. | INTERNO | Soporte Tecnico - DGC
22307 | PC AIO | HP | ProOne 600 G1 | MXL4501VM3 | [5 empty] | SDA22307 | Intel(R) Core(TM) i5-4590S CPU @ 3.00GHz | DDR3 |  | SSD |  | NA | NA | NA | 21.5 |  |  |  |  | INTEGRADA | NA | [5 empty] | Windows 10 | Soporte tecnico Win 10 finaliza octubre 2025. No aparece publicado soporte extendido. Se debe hacer una mesa de trabajo para analizar estado hardware, software vs requisitos aplicaciones actuales. | INTERNO | Soporte Tecnico - DGC
22308 | PC AIO | HP | ProOne 600 G1 | MXL5021YYG | [5 empty] | SDA22308 | Intel(R) Core(TM) i5-4590S CPU @ 3.00GHz | DDR3 |  | SSD |  | NA | NA | NA | 21.5 |  |  |  |  | INTEGRADA | NA | [5 empty] | Windows 10 | Soporte tecnico Win 10 finaliza octubre 2025. No aparece publicado soporte extendido. Se debe hacer una mesa de trabajo para analizar estado hardware, software vs requisitos aplicaciones actuales. | INTERNO | Soporte Tecnico - DGC
22309 | PC AIO | HP | ProOne 600 G1 | MXL5021TNK | [5 empty] | SDA22309 | Intel(R) Core(TM) i5-4590S CPU @ 3.00GHz | DDR3 |  | SSD |  | NA | NA | NA | 21.5 |  |  |  |  | INTEGRADA | NA | [5 empty] | Windows 10 | Soporte tecnico Win 10 finaliza octubre 2025. No aparece publicado soporte extendido. Se debe hacer una mesa de trabajo para analizar estado hardware, software vs requisitos aplicaciones actuales. | INTERNO | Soporte Tecnico - DGC
22310 | PC AIO | HP | ProOne 600 G1 | MXL4501VVP | [5 empty] | SDA22310 | Intel(R) Core(TM) i5-4590S CPU @ 3.00GHz | DDR3 |  | SSD |  | NA | NA | NA | 21.5 |  |  |  |  | INTEGRADA | NA | [5 empty] | Windows 10 | Soporte tecnico Win 10 finaliza octubre 2025. No aparece publicado soporte extendido. Se debe hacer una mesa de trabajo para analizar estado hardware, software vs requisitos aplicaciones actuales. | INTERNO | Soporte Tecnico - DGC
22311 | PC AIO | HP | ProOne 600 G1 | MXL5021TR4 | [5 empty] | SDA22311 | Intel(R) Core(TM) i5-4590S CPU @ 3.00GHz | DDR3 |  | SSD |  | NA | NA | NA | 21.5 |  |  |  |  | INTEGRADA | NA | [5 empty] | Windows 10 | Soporte tecnico Win 10 finaliza octubre 2025. No aparece publicado soporte extendido. Se debe hacer una mesa de trabajo para analizar estado hardware, software vs requisitos aplicaciones actuales. | INTERNO | Soporte Tecnico - DGC
22312 | PC AIO | HP | ProOne 600 G1 | MXL5021TXP | [5 empty] | SDA22312 | Intel(R) Core(TM) i5-4590S CPU @ 3.00GHz | DDR3 |  | SSD |  | NA | NA | NA | 21.5 |  |  |  |  | INTEGRADA | NA | [5 empty] | Windows 10 | Soporte tecnico Win 10 finaliza octubre 2025. No aparece publicado soporte extendido. Se debe hacer una mesa de trabajo para analizar estado hardware, software vs requisitos aplicaciones actuales. | INTERNO | Soporte Tecnico - DGC
22313 | PC AIO | HP | ProOne 600 G1 | MXL4501VN9 | [5 empty] | SDA22313 | Intel(R) Core(TM) i5-4590S CPU @ 3.00GHz | DDR3 |  | SSD |  | NA | NA | NA | 21.5 |  |  |  |  | INTEGRADA | NA | [5 empty] | Windows 10 | Soporte tecnico Win 10 finaliza octubre 2025. No aparece publicado soporte extendido. Se debe hacer una mesa de trabajo para analizar estado hardware, software vs requisitos aplicaciones actuales. | INTERNO | Soporte Tecnico - DGC
22314 | PC AIO | HP | ProOne 600 G1 | MXL4503039 | [5 empty] | SDA22314 | Intel(R) Core(TM) i5-4590S CPU @ 3.00GHz | DDR3 |  | SSD |  | NA | NA | NA | 21.5 |  |  |  |  | INTEGRADA | NA | [5 empty] | Windows 10 | Soporte tecnico Win 10 finaliza octubre 2025. No aparece publicado soporte extendido. Se debe hacer una mesa de trabajo para analizar estado hardware, software vs requisitos aplicaciones actuales. | INTERNO | Soporte Tecnico - DGC
22315 | PC AIO | HP | ProOne 600 G1 | MXL5021YY9 | [5 empty] | SDA22315 | Intel(R) Core(TM) i5-4590S CPU @ 3.00GHz | DDR3 |  | SSD |  | NA | NA | NA | 21.5 |  |  |  |  | INTEGRADA | NA | [5 empty] | Windows 10 | Soporte tecnico Win 10 finaliza octubre 2025. No aparece publicado soporte extendido. Se debe hacer una mesa de trabajo para analizar estado hardware, software vs requisitos aplicaciones actuales. | INTERNO | Soporte Tecnico - DGC
22316 | PC AIO | HP | ProOne 600 G1 | MXL450303T | [5 empty] | SDA22316 | Intel(R) Core(TM) i5-4590S CPU @ 3.00GHz | DDR3 |  | SSD |  | NA | NA | NA | 21.5 |  |  |  |  | INTEGRADA | NA | [5 empty] | Windows 10 | Soporte tecnico Win 10 finaliza octubre 2025. No aparece publicado soporte extendido. Se debe hacer una mesa de trabajo para analizar estado hardware, software vs requisitos aplicaciones actuales. | INTERNO | Soporte Tecnico - DGC
22317 | PC AIO | HP | ProOne 600 G1 | MXL4501VF3 | [5 empty] | SDA22317 | Intel(R) Core(TM) i5-4590S CPU @ 3.00GHz | DDR3 |  | SSD |  | NA | NA | NA | 21.5 |  |  |  |  | INTEGRADA | NA | [5 empty] | Windows 10 | Soporte tecnico Win 10 finaliza octubre 2025. No aparece publicado soporte extendido. Se debe hacer una mesa de trabajo para analizar estado hardware, software vs requisitos aplicaciones actuales. | INTERNO | Soporte Tecnico - DGC
22318 | PC AIO | HP | ProOne 600 G1 | MXL5021TYD | [5 empty] | SDA22318 | Intel(R) Core(TM) i5-4590S CPU @ 3.00GHz | DDR3 |  | SSD |  | NA | NA | NA | 21.5 |  |  |  |  | INTEGRADA | NA | [5 empty] | Windows 10 | Soporte tecnico Win 10 finaliza octubre 2025. No aparece publicado soporte extendido. Se debe hacer una mesa de trabajo para analizar estado hardware, software vs requisitos aplicaciones actuales. | INTERNO | Soporte Tecnico - DGC
22319 | PC AIO | HP | ProOne 600 G1 | MXL4501VDN | [5 empty] | SDA22319 | Intel(R) Core(TM) i5-4590S CPU @ 3.00GHz | DDR3 |  | SSD |  | NA | NA | NA | 21.5 |  |  |  |  | INTEGRADA | NA | [5 empty] | Windows 10 | Soporte tecnico Win 10 finaliza octubre 2025. No aparece publicado soporte extendido. Se debe hacer una mesa de trabajo para analizar estado hardware, software vs requisitos aplicaciones actuales. | INTERNO | Soporte Tecnico - DGC
22320 | PC AIO | HP | ProOne 600 G1 | MXL5021TYX | [5 empty] | SDA22320 | Intel(R) Core(TM) i5-4590S CPU @ 3.00GHz | DDR3 |  | SSD |  | NA | NA | NA | 21.5 |  |  |  |  | INTEGRADA | NA | [5 empty] | Windows 10 | Soporte tecnico Win 10 finaliza octubre 2025. No aparece publicado soporte extendido. Se debe hacer una mesa de trabajo para analizar estado hardware, software vs requisitos aplicaciones actuales. | INTERNO | Soporte Tecnico - DGC
22321 | PC AIO | HP | ProOne 600 G1 | MXL5021TV0 | [5 empty] | SDA22321 | Intel(R) Core(TM) i5-4590S CPU @ 3.00GHz | DDR3 |  | SSD |  | NA | NA | NA | 21.5 |  |  |  |  | INTEGRADA | NA | [5 empty] | Windows 10 | Soporte tecnico Win 10 finaliza octubre 2025. No aparece publicado soporte extendido. Se debe hacer una mesa de trabajo para analizar estado hardware, software vs requisitos aplicaciones actuales. | INTERNO | Soporte Tecnico - DGC
22322 | PC AIO | HP | ProOne 600 G1 | MXL4501VS5 | [5 empty] | SDA22322 | Intel(R) Core(TM) i5-4590S CPU @ 3.00GHz | DDR3 |  | SSD |  | NA | NA | NA | 21.5 |  |  |  |  | INTEGRADA | NA | [5 empty] | Windows 10 | Soporte tecnico Win 10 finaliza octubre 2025. No aparece publicado soporte extendido. Se debe hacer una mesa de trabajo para analizar estado hardware, software vs requisitos aplicaciones actuales. | INTERNO | Soporte Tecnico - DGC
22323 | PC AIO | HP | ProOne 600 G1 | MXL4501W60 | [5 empty] | SDA22323 | Intel(R) Core(TM) i5-4590S CPU @ 3.00GHz | DDR3 |  | SSD |  | NA | NA | NA | 21.5 |  |  |  |  | INTEGRADA | NA | [5 empty] | Windows 10 | Soporte tecnico Win 10 finaliza octubre 2025. No aparece publicado soporte extendido. Se debe hacer una mesa de trabajo para analizar estado hardware, software vs requisitos aplicaciones actuales. | INTERNO | Soporte Tecnico - DGC
22324 | PC AIO | HP | ProOne 600 G1 | MXL5021TWC | [5 empty] | SDA22324 | Intel(R) Core(TM) i5-4590S CPU @ 3.00GHz | DDR3 |  | SSD |  | NA | NA | NA | 21.5 |  |  |  |  | INTEGRADA | NA | [5 empty] | Windows 10 | Soporte tecnico Win 10 finaliza octubre 2025. No aparece publicado soporte extendido. Se debe hacer una mesa de trabajo para analizar estado hardware, software vs requisitos aplicaciones actuales. | INTERNO | Soporte Tecnico - DGC
22325 | PC AIO | HP | ProOne 600 G1 | MXL45023F8 | [5 empty] | SDA22325 | Intel(R) Core(TM) i5-4590S CPU @ 3.00GHz | DDR3 |  | SSD |  | NA | NA | NA | 21.5 |  |  |  |  | INTEGRADA | NA | [5 empty] | Windows 10 | Soporte tecnico Win 10 finaliza octubre 2025. No aparece publicado soporte extendido. Se debe hacer una mesa de trabajo para analizar estado hardware, software vs requisitos aplicaciones actuales. | INTERNO | Soporte Tecnico - DGC
22326 | PC AIO | HP | ProOne 600 G1 | MXL4501VFJ | [5 empty] | SDA22326 | Intel(R) Core(TM) i5-4590S CPU @ 3.00GHz | DDR3 |  | SSD |  | NA | NA | NA | 21.5 |  |  |  |  | INTEGRADA | NA | [5 empty] | Windows 10 | Soporte tecnico Win 10 finaliza octubre 2025. No aparece publicado soporte extendido. Se debe hacer una mesa de trabajo para analizar estado hardware, software vs requisitos aplicaciones actuales. | INTERNO | Soporte Tecnico - DGC
22327 | PC AIO | HP | ProOne 600 G1 | MXL4501VGV | [5 empty] | SDA22327 | Intel(R) Core(TM) i5-4590S CPU @ 3.00GHz | DDR3 |  | SSD |  | NA | NA | NA | 21.5 |  |  |  |  | INTEGRADA | NA | [5 empty] | Windows 10 | Soporte tecnico Win 10 finaliza octubre 2025. No aparece publicado soporte extendido. Se debe hacer una mesa de trabajo para analizar estado hardware, software vs requisitos aplicaciones actuales. | INTERNO | Soporte Tecnico - DGC
22328 | PC AIO | HP | ProOne 600 G1 | MXL5021TPH | [5 empty] | SDA22328 | Intel(R) Core(TM) i5-4590S CPU @ 3.00GHz | DDR3 |  | SSD |  | NA | NA | NA | 21.5 |  |  |  |  | INTEGRADA | NA | [5 empty] | Windows 10 | Soporte tecnico Win 10 finaliza octubre 2025. No aparece publicado soporte extendido. Se debe hacer una mesa de trabajo para analizar estado hardware, software vs requisitos aplicaciones actuales. | INTERNO | Soporte Tecnico - DGC
22329 | PC AIO | HP | ProOne 600 G1 | MXL4501VGQ | [5 empty] | SDA22329 | Intel(R) Core(TM) i5-4590S CPU @ 3.00GHz | DDR3 |  | SSD |  | NA | NA | NA | 21.5 |  |  |  |  | INTEGRADA | NA | [5 empty] | Windows 10 | Soporte tecnico Win 10 finaliza octubre 2025. No aparece publicado soporte extendido. Se debe hacer una mesa de trabajo para analizar estado hardware, software vs requisitos aplicaciones actuales. | INTERNO | Soporte Tecnico - DGC
22330 | PC AIO | HP | ProOne 600 G1 | MXL4501W5P | [5 empty] | SDA22330 | Intel(R) Core(TM) i5-4590S CPU @ 3.00GHz | DDR3 |  | SSD |  | NA | NA | NA | 21.5 |  |  |  |  | INTEGRADA | NA | [5 empty] | Windows 10 | Soporte tecnico Win 10 finaliza octubre 2025. No aparece publicado soporte extendido. Se debe hacer una mesa de trabajo para analizar estado hardware, software vs requisitos aplicaciones actuales. | INTERNO | Soporte Tecnico - DGC
22331 | PC AIO | HP | ProOne 600 G1 | MXL4501VJS | [5 empty] | SDA22331 | Intel(R) Core(TM) i5-4590S CPU @ 3.00GHz | DDR3 |  | SSD |  | NA | NA | NA | 21.5 |  |  |  |  | INTEGRADA | NA | [5 empty] | Windows 10 | Soporte tecnico Win 10 finaliza octubre 2025. No aparece publicado soporte extendido. Se debe hacer una mesa de trabajo para analizar estado hardware, software vs requisitos aplicaciones actuales. | INTERNO | Soporte Tecnico - DGC
22332 | PC AIO | HP | ProOne 600 G1 | MXL5021V0G | [5 empty] | SDA22332 | Intel(R) Core(TM) i5-4590S CPU @ 3.00GHz | DDR3 |  | SSD |  | NA | NA | NA | 21.5 |  |  |  |  | INTEGRADA | NA | [5 empty] | Windows 10 | Soporte tecnico Win 10 finaliza octubre 2025. No aparece publicado soporte extendido. Se debe hacer una mesa de trabajo para analizar estado hardware, software vs requisitos aplicaciones actuales. | INTERNO | Soporte Tecnico - DGC
22333 | PC AIO | HP | ProOne 600 G1 | MXL4502XT6 | [5 empty] | SDA22333 | Intel(R) Core(TM) i5-4590S CPU @ 3.00GHz | DDR3 |  | SSD |  | NA | NA | NA | 21.5 |  |  |  |  | INTEGRADA | NA | [5 empty] | Windows 10 | Soporte tecnico Win 10 finaliza octubre 2025. No aparece publicado soporte extendido. Se debe hacer una mesa de trabajo para analizar estado hardware, software vs requisitos aplicaciones actuales. | INTERNO | Soporte Tecnico - DGC
22334 | PC AIO | HP | ProOne 600 G1 | MXL4501W5J | [5 empty] | SDA22334 | Intel(R) Core(TM) i5-4590S CPU @ 3.00GHz | DDR3 |  | SSD |  | NA | NA | NA | 21.5 |  |  |  |  | INTEGRADA | NA | [5 empty] | Windows 10 | Soporte tecnico Win 10 finaliza octubre 2025. No aparece publicado soporte extendido. Se debe hacer una mesa de trabajo para analizar estado hardware, software vs requisitos aplicaciones actuales. | INTERNO | Soporte Tecnico - DGC
22335 | PC AIO | HP | ProOne 600 G1 | MXL4501VDK | [5 empty] | SDA22335 | Intel(R) Core(TM) i5-4590S CPU @ 3.00GHz | DDR3 |  | SSD |  | NA | NA | NA | 21.5 |  |  |  |  | INTEGRADA | NA | [5 empty] | Windows 10 | Soporte tecnico Win 10 finaliza octubre 2025. No aparece publicado soporte extendido. Se debe hacer una mesa de trabajo para analizar estado hardware, software vs requisitos aplicaciones actuales. | INTERNO | Soporte Tecnico - DGC
22336 | PC AIO | HP | ProOne 600 G1 | MXL4501VW3 | [5 empty] | SDA22336 | Intel(R) Core(TM) i5-4590S CPU @ 3.00GHz | DDR3 |  | SSD |  | NA | NA | NA | 21.5 |  |  |  |  | INTEGRADA | NA | [5 empty] | Windows 10 | Soporte tecnico Win 10 finaliza octubre 2025. No aparece publicado soporte extendido. Se debe hacer una mesa de trabajo para analizar estado hardware, software vs requisitos aplicaciones actuales. | INTERNO | Soporte Tecnico - DGC
22337 | PC AIO | HP | ProOne 600 G1 | MXL4501VNF | [5 empty] | SDA22337 | Intel(R) Core(TM) i5-4590S CPU @ 3.00GHz | DDR3 |  | SSD |  | NA | NA | NA | 21.5 |  |  |  |  | INTEGRADA | NA | [5 empty] | Windows 10 | Soporte tecnico Win 10 finaliza octubre 2025. No aparece publicado soporte extendido. Se debe hacer una mesa de trabajo para analizar estado hardware, software vs requisitos aplicaciones actuales. | INTERNO | Soporte Tecnico - DGC
22338 | PC AIO | HP | ProOne 600 G1 | MXL4501W5H | [5 empty] | SDA22338 | Intel(R) Core(TM) i5-4590S CPU @ 3.00GHz | DDR3 |  | SSD |  | NA | NA | NA | 21.5 |  |  |  |  | INTEGRADA | NA | [5 empty] | Windows 10 | Soporte tecnico Win 10 finaliza octubre 2025. No aparece publicado soporte extendido. Se debe hacer una mesa de trabajo para analizar estado hardware, software vs requisitos aplicaciones actuales. | INTERNO | Soporte Tecnico - DGC
22339 | PC AIO | HP | ProOne 600 G1 | MXL4501VS7 | [5 empty] | SDA22339 | Intel(R) Core(TM) i5-4590S CPU @ 3.00GHz | DDR3 |  | SSD |  | NA | NA | NA | 21.5 |  |  |  |  | INTEGRADA | NA | [5 empty] | Windows 10 | Soporte tecnico Win 10 finaliza octubre 2025. No aparece publicado soporte extendido. Se debe hacer una mesa de trabajo para analizar estado hardware, software vs requisitos aplicaciones actuales. | INTERNO | Soporte Tecnico - DGC
22340 | PC AIO | HP | ProOne 600 G1 | MXL4501VKQ | [5 empty] | SDA22340 | Intel(R) Core(TM) i5-4590S CPU @ 3.00GHz | DDR3 |  | SSD |  | NA | NA | NA | 21.5 |  |  |  |  | INTEGRADA | NA | [5 empty] | Windows 10 | Soporte tecnico Win 10 finaliza octubre 2025. No aparece publicado soporte extendido. Se debe hacer una mesa de trabajo para analizar estado hardware, software vs requisitos aplicaciones actuales. | INTERNO | Soporte Tecnico - DGC
22341 | PC AIO | HP | ProOne 600 G1 | MXL4501VQF | [5 empty] | SDA22341 | Intel(R) Core(TM) i5-4590S CPU @ 3.00GHz | DDR3 |  | SSD |  | NA | NA | NA | 21.5 |  |  |  |  | INTEGRADA | NA | [5 empty] | Windows 10 | Soporte tecnico Win 10 finaliza octubre 2025. No aparece publicado soporte extendido. Se debe hacer una mesa de trabajo para analizar estado hardware, software vs requisitos aplicaciones actuales. | INTERNO | Soporte Tecnico - DGC
22342 | PC AIO | HP | ProOne 600 G1 | MXL5021TTR | [5 empty] | SDA22342 | Intel(R) Core(TM) i5-4590S CPU @ 3.00GHz | DDR3 |  | SSD |  | NA | NA | NA | 21.5 |  |  |  |  | INTEGRADA | NA | [5 empty] | Windows 10 | Soporte tecnico Win 10 finaliza octubre 2025. No aparece publicado soporte extendido. Se debe hacer una mesa de trabajo para analizar estado hardware, software vs requisitos aplicaciones actuales. | INTERNO | Soporte Tecnico - DGC
22343 | PC AIO | HP | ProOne 600 G1 | MXL5021TZ0 | [5 empty] | SDA22343 | Intel(R) Core(TM) i5-4590S CPU @ 3.00GHz | DDR3 |  | SSD |  | NA | NA | NA | 21.5 |  |  |  |  | INTEGRADA | NA | [5 empty] | Windows 10 | Soporte tecnico Win 10 finaliza octubre 2025. No aparece publicado soporte extendido. Se debe hacer una mesa de trabajo para analizar estado hardware, software vs requisitos aplicaciones actuales. | INTERNO | Soporte Tecnico - DGC
22344 | PC AIO | HP | ProOne 600 G1 | MXL4501VT7 | [5 empty] | SDA22344 | Intel(R) Core(TM) i5-4590S CPU @ 3.00GHz | DDR3 |  | SSD |  | NA | NA | NA | 21.5 |  |  |  |  | INTEGRADA | NA | [5 empty] | Windows 10 | Soporte tecnico Win 10 finaliza octubre 2025. No aparece publicado soporte extendido. Se debe hacer una mesa de trabajo para analizar estado hardware, software vs requisitos aplicaciones actuales. | INTERNO | Soporte Tecnico - DGC
22345 | PC AIO | HP | ProOne 600 G1 | MXL4501VWX | [5 empty] | SDA22345 | Intel(R) Core(TM) i5-4590S CPU @ 3.00GHz | DDR3 |  | SSD |  | NA | NA | NA | 21.5 |  |  |  |  | INTEGRADA | NA | [5 empty] | Windows 10 | Soporte tecnico Win 10 finaliza octubre 2025. No aparece publicado soporte extendido. Se debe hacer una mesa de trabajo para analizar estado hardware, software vs requisitos aplicaciones actuales. | INTERNO | Soporte Tecnico - DGC
22346 | PC AIO | HP | ProOne 600 G1 | MXL4501W5S | [5 empty] | SDA22346 | Intel(R) Core(TM) i5-4590S CPU @ 3.00GHz | DDR3 |  | SSD |  | NA | NA | NA | 21.5 |  |  |  |  | INTEGRADA | NA | [5 empty] | Windows 10 | Soporte tecnico Win 10 finaliza octubre 2025. No aparece publicado soporte extendido. Se debe hacer una mesa de trabajo para analizar estado hardware, software vs requisitos aplicaciones actuales. | INTERNO | Soporte Tecnico - DGC
22347 | PC AIO | HP | ProOne 600 G1 | MXL4501W6S | [5 empty] | SDA22347 | Intel(R) Core(TM) i5-4590S CPU @ 3.00GHz | DDR3 |  | SSD |  | NA | NA | NA | 21.5 |  |  |  |  | INTEGRADA | NA | [5 empty] | Windows 10 | Soporte tecnico Win 10 finaliza octubre 2025. No aparece publicado soporte extendido. Se debe hacer una mesa de trabajo para analizar estado hardware, software vs requisitos aplicaciones actuales. | INTERNO | Soporte Tecnico - DGC
22348 | PC AIO | HP | ProOne 600 G1 | MXL5021TW6 | [5 empty] | SDA22348 | Intel(R) Core(TM) i5-4590S CPU @ 3.00GHz | DDR3 |  | SSD |  | NA | NA | NA | 21.5 |  |  |  |  | INTEGRADA | NA | [5 empty] | Windows 10 | Soporte tecnico Win 10 finaliza octubre 2025. No aparece publicado soporte extendido. Se debe hacer una mesa de trabajo para analizar estado hardware, software vs requisitos aplicaciones actuales. | INTERNO | Soporte Tecnico - DGC
22349 | PC AIO | HP | ProOne 600 G1 | MXL45023DS | [5 empty] | SDA22349 | Intel(R) Core(TM) i5-4590S CPU @ 3.00GHz | DDR3 |  | SSD |  | NA | NA | NA | 21.5 |  |  |  |  | INTEGRADA | NA | [5 empty] | Windows 10 | Soporte tecnico Win 10 finaliza octubre 2025. No aparece publicado soporte extendido. Se debe hacer una mesa de trabajo para analizar estado hardware, software vs requisitos aplicaciones actuales. | INTERNO | Soporte Tecnico - DGC
22350 | PC AIO | HP | ProOne 600 G1 | MXL4502XT8 | [5 empty] | SDA22350 | Intel(R) Core(TM) i5-4590S CPU @ 3.00GHz | DDR3 |  | SSD |  | NA | NA | NA | 21.5 |  |  |  |  | INTEGRADA | NA | [5 empty] | Windows 10 | Soporte tecnico Win 10 finaliza octubre 2025. No aparece publicado soporte extendido. Se debe hacer una mesa de trabajo para analizar estado hardware, software vs requisitos aplicaciones actuales. | INTERNO | Soporte Tecnico - DGC
22351 | PC AIO | HP | ProOne 600 G1 | MXL4501W6P | PRINCIPAL | 1 | DPSIA | - | 15028 | SDA22351 | Intel(R) Core(TM) i5-4590S CPU @ 3.00GHz | DDR3 | 8 | HDD | 500 | NA | NA | NA | 21.5 |  |  |  |  | INTEGRADA | NA | [5 empty] | Windows 10 | Soporte tecnico Win 10 finaliza octubre 2025. No aparece publicado soporte extendido. Se debe hacer una mesa de trabajo para analizar estado hardware, software vs requisitos aplicaciones actuales. | INTERNO | Soporte Tecnico - DGC
22352 | PC AIO | HP | ProOne 600 G1 | MXL4501W5T | [5 empty] | SDA22352 | Intel(R) Core(TM) i5-4590S CPU @ 3.00GHz | DDR3 |  | SSD |  | NA | NA | NA | 21.5 |  |  |  |  | INTEGRADA | NA | [5 empty] | Windows 10 | Soporte tecnico Win 10 finaliza octubre 2025. No aparece publicado soporte extendido. Se debe hacer una mesa de trabajo para analizar estado hardware, software vs requisitos aplicaciones actuales. | INTERNO | Soporte Tecnico - DGC
22353 | PC AIO | HP | ProOne 600 G1 | MXL4501VJY | [5 empty] | SDA22353 | Intel(R) Core(TM) i5-4590S CPU @ 3.00GHz | DDR3 |  | SSD |  | NA | NA | NA | 21.5 |  |  |  |  | INTEGRADA | NA | [5 empty] | Windows 10 | Soporte tecnico Win 10 finaliza octubre 2025. No aparece publicado soporte extendido. Se debe hacer una mesa de trabajo para analizar estado hardware, software vs requisitos aplicaciones actuales. | INTERNO | Soporte Tecnico - DGC
22354 | PC AIO | HP | ProOne 600 G1 | MXL5021TWK | [5 empty] | SDA22354 | Intel(R) Core(TM) i5-4590S CPU @ 3.00GHz | DDR3 |  | SSD |  | NA | NA | NA | 21.5 |  |  |  |  | INTEGRADA | NA | [5 empty] | Windows 10 | Soporte tecnico Win 10 finaliza octubre 2025. No aparece publicado soporte extendido. Se debe hacer una mesa de trabajo para analizar estado hardware, software vs requisitos aplicaciones actuales. | INTERNO | Soporte Tecnico - DGC
22355 | PC AIO | HP | ProOne 600 G1 | MXL5021TVG | [5 empty] | SDA22355 | Intel(R) Core(TM) i5-4590S CPU @ 3.00GHz | DDR3 |  | SSD |  | NA | NA | NA | 21.5 |  |  |  |  | INTEGRADA | NA | [5 empty] | Windows 10 | Soporte tecnico Win 10 finaliza octubre 2025. No aparece publicado soporte extendido. Se debe hacer una mesa de trabajo para analizar estado hardware, software vs requisitos aplicaciones actuales. | INTERNO | Soporte Tecnico - DGC
22356 | PC AIO | HP | ProOne 600 G1 | MXL4503043 | [5 empty] | SDA22356 | Intel(R) Core(TM) i5-4590S CPU @ 3.00GHz | DDR3 |  | SSD |  | NA | NA | NA | 21.5 |  |  |  |  | INTEGRADA | NA | [5 empty] | Windows 10 | Soporte tecnico Win 10 finaliza octubre 2025. No aparece publicado soporte extendido. Se debe hacer una mesa de trabajo para analizar estado hardware, software vs requisitos aplicaciones actuales. | INTERNO | Soporte Tecnico - DGC
22357 | PC AIO | HP | ProOne 600 G1 | MXL4501VN7 | [5 empty] | SDA22357 | Intel(R) Core(TM) i5-4590S CPU @ 3.00GHz | DDR3 |  | SSD |  | NA | NA | NA | 21.5 |  |  |  |  | INTEGRADA | NA | [5 empty] | Windows 10 | Soporte tecnico Win 10 finaliza octubre 2025. No aparece publicado soporte extendido. Se debe hacer una mesa de trabajo para analizar estado hardware, software vs requisitos aplicaciones actuales. | INTERNO | Soporte Tecnico - DGC
22358 | PC AIO | HP | ProOne 600 G1 | MXL5021TNJ | [5 empty] | SDA22358 | Intel(R) Core(TM) i5-4590S CPU @ 3.00GHz | DDR3 |  | SSD |  | NA | NA | NA | 21.5 |  |  |  |  | INTEGRADA | NA | [5 empty] | Windows 10 | Soporte tecnico Win 10 finaliza octubre 2025. No aparece publicado soporte extendido. Se debe hacer una mesa de trabajo para analizar estado hardware, software vs requisitos aplicaciones actuales. | INTERNO | Soporte Tecnico - DGC
22359 | PC AIO | HP | ProOne 600 G1 | MXL4501VQL | [5 empty] | SDA22359 | Intel(R) Core(TM) i5-4590S CPU @ 3.00GHz | DDR3 |  | SSD |  | NA | NA | NA | 21.5 |  |  |  |  | INTEGRADA | NA | [5 empty] | Windows 10 | Soporte tecnico Win 10 finaliza octubre 2025. No aparece publicado soporte extendido. Se debe hacer una mesa de trabajo para analizar estado hardware, software vs requisitos aplicaciones actuales. | INTERNO | Soporte Tecnico - DGC
22360 | PC AIO | HP | ProOne 600 G1 | MXL4501VSW | [5 empty] | SDA22360 | Intel(R) Core(TM) i5-4590S CPU @ 3.00GHz | DDR3 |  | SSD |  | NA | NA | NA | 21.5 |  |  |  |  | INTEGRADA | NA | [5 empty] | Windows 10 | Soporte tecnico Win 10 finaliza octubre 2025. No aparece publicado soporte extendido. Se debe hacer una mesa de trabajo para analizar estado hardware, software vs requisitos aplicaciones actuales. | INTERNO | Soporte Tecnico - DGC
22361 | PC AIO | HP | ProOne 600 G1 | MXL4501VVF | [5 empty] | SDA22361 | Intel(R) Core(TM) i5-4590S CPU @ 3.00GHz | DDR3 |  | SSD |  | NA | NA | NA | 21.5 |  |  |  |  | INTEGRADA | NA | [5 empty] | Windows 10 | Soporte tecnico Win 10 finaliza octubre 2025. No aparece publicado soporte extendido. Se debe hacer una mesa de trabajo para analizar estado hardware, software vs requisitos aplicaciones actuales. | INTERNO | Soporte Tecnico - DGC
22362 | PC AIO | HP | ProOne 600 G1 | MXL5021TZW | [5 empty] | SDA22362 | Intel(R) Core(TM) i5-4590S CPU @ 3.00GHz | DDR3 |  | SSD |  | NA | NA | NA | 21.5 |  |  |  |  | INTEGRADA | NA | [5 empty] | Windows 10 | Soporte tecnico Win 10 finaliza octubre 2025. No aparece publicado soporte extendido. Se debe hacer una mesa de trabajo para analizar estado hardware, software vs requisitos aplicaciones actuales. | INTERNO | Soporte Tecnico - DGC
22363 | PC AIO | HP | ProOne 600 G1 | MXL4501VPM | [5 empty] | SDA22363 | Intel(R) Core(TM) i5-4590S CPU @ 3.00GHz | DDR3 |  | SSD |  | NA | NA | NA | 21.5 |  |  |  |  | INTEGRADA | NA | [5 empty] | Windows 10 | Soporte tecnico Win 10 finaliza octubre 2025. No aparece publicado soporte extendido. Se debe hacer una mesa de trabajo para analizar estado hardware, software vs requisitos aplicaciones actuales. | INTERNO | Soporte Tecnico - DGC
22364 | PC AIO | HP | ProOne 600 G1 | MXL5021YYD | [5 empty] | SDA22364 | Intel(R) Core(TM) i5-4590S CPU @ 3.00GHz | DDR3 |  | SSD |  | NA | NA | NA | 21.5 |  |  |  |  | INTEGRADA | NA | [5 empty] | Windows 10 | Soporte tecnico Win 10 finaliza octubre 2025. No aparece publicado soporte extendido. Se debe hacer una mesa de trabajo para analizar estado hardware, software vs requisitos aplicaciones actuales. | INTERNO | Soporte Tecnico - DGC
22365 | PC AIO | HP | ProOne 600 G1 | MXL4501VCK | [5 empty] | SDA22365 | Intel(R) Core(TM) i5-4590S CPU @ 3.00GHz | DDR3 |  | SSD |  | NA | NA | NA | 21.5 |  |  |  |  | INTEGRADA | NA | [5 empty] | Windows 10 | Soporte tecnico Win 10 finaliza octubre 2025. No aparece publicado soporte extendido. Se debe hacer una mesa de trabajo para analizar estado hardware, software vs requisitos aplicaciones actuales. | INTERNO | Soporte Tecnico - DGC
22366 | PC AIO | HP | ProOne 600 G1 | MXL4501VD8 | [5 empty] | SDA22366 | Intel(R) Core(TM) i5-4590S CPU @ 3.00GHz | DDR3 |  | SSD |  | NA | NA | NA | 21.5 |  |  |  |  | INTEGRADA | NA | [5 empty] | Windows 10 | Soporte tecnico Win 10 finaliza octubre 2025. No aparece publicado soporte extendido. Se debe hacer una mesa de trabajo para analizar estado hardware, software vs requisitos aplicaciones actuales. | INTERNO | Soporte Tecnico - DGC
22367 | PC AIO | HP | ProOne 600 G1 | MXL5021TQ1 | [5 empty] | SDA22367 | Intel(R) Core(TM) i5-4590S CPU @ 3.00GHz | DDR3 |  | SSD |  | NA | NA | NA | 21.5 |  |  |  |  | INTEGRADA | NA | [5 empty] | Windows 10 | Soporte tecnico Win 10 finaliza octubre 2025. No aparece publicado soporte extendido. Se debe hacer una mesa de trabajo para analizar estado hardware, software vs requisitos aplicaciones actuales. | INTERNO | Soporte Tecnico - DGC
22368 | PC AIO | HP | ProOne 600 G1 | MXL4501VH1 | [5 empty] | SDA22368 | Intel(R) Core(TM) i5-4590S CPU @ 3.00GHz | DDR3 |  | SSD |  | NA | NA | NA | 21.5 |  |  |  |  | INTEGRADA | NA | [5 empty] | Windows 10 | Soporte tecnico Win 10 finaliza octubre 2025. No aparece publicado soporte extendido. Se debe hacer una mesa de trabajo para analizar estado hardware, software vs requisitos aplicaciones actuales. | INTERNO | Soporte Tecnico - DGC
22369 | PC AIO | HP | ProOne 600 G1 | MXL4501VD7 | [5 empty] | SDA22369 | Intel(R) Core(TM) i5-4590S CPU @ 3.00GHz | DDR3 |  | SSD |  | NA | NA | NA | 21.5 |  |  |  |  | INTEGRADA | NA | [5 empty] | Windows 10 | Soporte tecnico Win 10 finaliza octubre 2025. No aparece publicado soporte extendido. Se debe hacer una mesa de trabajo para analizar estado hardware, software vs requisitos aplicaciones actuales. | INTERNO | Soporte Tecnico - DGC
22370 | PC AIO | HP | ProOne 600 G1 | MXL4501VNS | [5 empty] | SDA22370 | Intel(R) Core(TM) i5-4590S CPU @ 3.00GHz | DDR3 |  | SSD |  | NA | NA | NA | 21.5 |  |  |  |  | INTEGRADA | NA | [5 empty] | Windows 10 | Soporte tecnico Win 10 finaliza octubre 2025. No aparece publicado soporte extendido. Se debe hacer una mesa de trabajo para analizar estado hardware, software vs requisitos aplicaciones actuales. | INTERNO | Soporte Tecnico - DGC
22371 | PC AIO | HP | ProOne 600 G1 | MXL4501VG0 | [5 empty] | SDA22371 | Intel(R) Core(TM) i5-4590S CPU @ 3.00GHz | DDR3 |  | SSD |  | NA | NA | NA | 21.5 |  |  |  |  | INTEGRADA | NA | [5 empty] | Windows 10 | Soporte tecnico Win 10 finaliza octubre 2025. No aparece publicado soporte extendido. Se debe hacer una mesa de trabajo para analizar estado hardware, software vs requisitos aplicaciones actuales. | INTERNO | Soporte Tecnico - DGC
22372 | PC AIO | HP | ProOne 600 G1 | MXL4501VW0 | [5 empty] | SDA22372 | Intel(R) Core(TM) i5-4590S CPU @ 3.00GHz | DDR3 |  | SSD |  | NA | NA | NA | 21.5 |  |  |  |  | INTEGRADA | NA | [5 empty] | Windows 10 | Soporte tecnico Win 10 finaliza octubre 2025. No aparece publicado soporte extendido. Se debe hacer una mesa de trabajo para analizar estado hardware, software vs requisitos aplicaciones actuales. | INTERNO | Soporte Tecnico - DGC
22373 | PC AIO | HP | ProOne 600 G1 | MXL5021TY3 | [5 empty] | SDA22373 | Intel(R) Core(TM) i5-4590S CPU @ 3.00GHz | DDR3 |  | SSD |  | NA | NA | NA | 21.5 |  |  |  |  | INTEGRADA | NA | [5 empty] | Windows 10 | Soporte tecnico Win 10 finaliza octubre 2025. No aparece publicado soporte extendido. Se debe hacer una mesa de trabajo para analizar estado hardware, software vs requisitos aplicaciones actuales. | INTERNO | Soporte Tecnico - DGC
22374 | PC AIO | HP | ProOne 600 G1 | MXL5021TV6 | [5 empty] | SDA22374 | Intel(R) Core(TM) i5-4590S CPU @ 3.00GHz | DDR3 |  | SSD |  | NA | NA | NA | 21.5 |  |  |  |  | INTEGRADA | NA | [5 empty] | Windows 10 | Soporte tecnico Win 10 finaliza octubre 2025. No aparece publicado soporte extendido. Se debe hacer una mesa de trabajo para analizar estado hardware, software vs requisitos aplicaciones actuales. | INTERNO | Soporte Tecnico - DGC
22375 | PC AIO | HP | ProOne 600 G1 | MXL4501VR5 | [5 empty] | SDA22375 | Intel(R) Core(TM) i5-4590S CPU @ 3.00GHz | DDR3 |  | SSD |  | NA | NA | NA | 21.5 |  |  |  |  | INTEGRADA | NA | [5 empty] | Windows 10 | Soporte tecnico Win 10 finaliza octubre 2025. No aparece publicado soporte extendido. Se debe hacer una mesa de trabajo para analizar estado hardware, software vs requisitos aplicaciones actuales. | INTERNO | Soporte Tecnico - DGC
22376 | PC AIO | HP | ProOne 600 G1 | MXL4501VRN | [5 empty] | SDA22376 | Intel(R) Core(TM) i5-4590S CPU @ 3.00GHz | DDR3 |  | SSD |  | NA | NA | NA | 21.5 |  |  |  |  | INTEGRADA | NA | [5 empty] | Windows 10 | Soporte tecnico Win 10 finaliza octubre 2025. No aparece publicado soporte extendido. Se debe hacer una mesa de trabajo para analizar estado hardware, software vs requisitos aplicaciones actuales. | INTERNO | Soporte Tecnico - DGC
22377 | PC AIO | HP | ProOne 600 G1 | MXL5021TQL | [5 empty] | SDA22377 | Intel(R) Core(TM) i5-4590S CPU @ 3.00GHz | DDR3 |  | SSD |  | NA | NA | NA | 21.5 |  |  |  |  | INTEGRADA | NA | [5 empty] | Windows 10 | Soporte tecnico Win 10 finaliza octubre 2025. No aparece publicado soporte extendido. Se debe hacer una mesa de trabajo para analizar estado hardware, software vs requisitos aplicaciones actuales. | INTERNO | Soporte Tecnico - DGC
22378 | PC AIO | HP | ProOne 600 G1 | MXL4501W7G | [5 empty] | SDA22378 | Intel(R) Core(TM) i5-4590S CPU @ 3.00GHz | DDR3 |  | SSD |  | NA | NA | NA | 21.5 |  |  |  |  | INTEGRADA | NA | [5 empty] | Windows 10 | Soporte tecnico Win 10 finaliza octubre 2025. No aparece publicado soporte extendido. Se debe hacer una mesa de trabajo para analizar estado hardware, software vs requisitos aplicaciones actuales. | INTERNO | Soporte Tecnico - DGC
22379 | PC AIO | HP | ProOne 600 G1 | MXL5021TNV | [5 empty] | SDA22379 | Intel(R) Core(TM) i5-4590S CPU @ 3.00GHz | DDR3 |  | SSD |  | NA | NA | NA | 21.5 |  |  |  |  | INTEGRADA | NA | [5 empty] | Windows 10 | Soporte tecnico Win 10 finaliza octubre 2025. No aparece publicado soporte extendido. Se debe hacer una mesa de trabajo para analizar estado hardware, software vs requisitos aplicaciones actuales. | INTERNO | Soporte Tecnico - DGC
22380 | PC AIO | HP | ProOne 600 G1 | MXL4501VNK | [5 empty] | SDA22380 | Intel(R) Core(TM) i5-4590S CPU @ 3.00GHz | DDR3 |  | SSD |  | NA | NA | NA | 21.5 |  |  |  |  | INTEGRADA | NA | [5 empty] | Windows 10 | Soporte tecnico Win 10 finaliza octubre 2025. No aparece publicado soporte extendido. Se debe hacer una mesa de trabajo para analizar estado hardware, software vs requisitos aplicaciones actuales. | INTERNO | Soporte Tecnico - DGC
22381 | PC AIO | HP | ProOne 600 G1 | MXL4501VQT | [5 empty] | SDA22381 | Intel(R) Core(TM) i5-4590S CPU @ 3.00GHz | DDR3 |  | SSD |  | NA | NA | NA | 21.5 |  |  |  |  | INTEGRADA | NA | [5 empty] | Windows 10 | Soporte tecnico Win 10 finaliza octubre 2025. No aparece publicado soporte extendido. Se debe hacer una mesa de trabajo para analizar estado hardware, software vs requisitos aplicaciones actuales. | INTERNO | Soporte Tecnico - DGC
22382 | PC AIO | HP | ProOne 600 G1 | MXL4501VV8 | [5 empty] | SDA22382 | Intel(R) Core(TM) i5-4590S CPU @ 3.00GHz | DDR3 |  | SSD |  | NA | NA | NA | 21.5 |  |  |  |  | INTEGRADA | NA | [5 empty] | Windows 10 | Soporte tecnico Win 10 finaliza octubre 2025. No aparece publicado soporte extendido. Se debe hacer una mesa de trabajo para analizar estado hardware, software vs requisitos aplicaciones actuales. | INTERNO | Soporte Tecnico - DGC
22383 | PC AIO | HP | ProOne 600 G1 | MXL4501VPZ | [5 empty] | SDA22383 | Intel(R) Core(TM) i5-4590S CPU @ 3.00GHz | DDR3 |  | SSD |  | NA | NA | NA | 21.5 |  |  |  |  | INTEGRADA | NA | [5 empty] | Windows 10 | Soporte tecnico Win 10 finaliza octubre 2025. No aparece publicado soporte extendido. Se debe hacer una mesa de trabajo para analizar estado hardware, software vs requisitos aplicaciones actuales. | INTERNO | Soporte Tecnico - DGC
22384 | PC AIO | HP | ProOne 600 G1 | MXL4501VWK | [5 empty] | SDA22384 | Intel(R) Core(TM) i5-4590S CPU @ 3.00GHz | DDR3 |  | SSD |  | NA | NA | NA | 21.5 |  |  |  |  | INTEGRADA | NA | [5 empty] | Windows 10 | Soporte tecnico Win 10 finaliza octubre 2025. No aparece publicado soporte extendido. Se debe hacer una mesa de trabajo para analizar estado hardware, software vs requisitos aplicaciones actuales. | INTERNO | Soporte Tecnico - DGC
22385 | PC AIO | HP | ProOne 600 G1 | MXL4501W74 | [5 empty] | SDA22385 | Intel(R) Core(TM) i5-4590S CPU @ 3.00GHz | DDR3 |  | SSD |  | NA | NA | NA | 21.5 |  |  |  |  | INTEGRADA | NA | [5 empty] | Windows 10 | Soporte tecnico Win 10 finaliza octubre 2025. No aparece publicado soporte extendido. Se debe hacer una mesa de trabajo para analizar estado hardware, software vs requisitos aplicaciones actuales. | INTERNO | Soporte Tecnico - DGC

## IMPRESORAS
PLACA | CATEGORIA | TIPO | MARCA | REFERENCIA | MODELO | SERIAL | UBIC/SEDE | UBIC/PISO | DEPENDENCIA | AREA | PUESTO | FECHA ADQUISICION | ANTIGÜEDAD (AÑOS) | TIPO GARANTIA | ESTADO GARANTIA | COBERTURA GARANTIA HASTA | VIDA UTIL | SOPORTE | RESPONSABLE SOPORTE | RESPONSABLE ACTIVO DOC | RESPONSABLE ACTIVO NOMBRE
4140 | IMPRESORA PLOTTER | DESIGNJET | HP | 500 C7770B |  | SG29T3201D | PRINCIPAL | 1 | DPSIA | - |  | 2018-01-01 | 4 | Fabricante | Expiro | - | Se debe hacer una mesa de trabajo para analizar estado hardware vs compatibilidad con PC y si se adapta al uso dado por las areas. | INTERNO | Soporte Tecnico - DGC | 79730217 | MONTENEGRO HERNANDEZ CARLOS MAURICIO
5162 | IMPRESORA | DESKJET | HP | DESKJET 920C |  | MX21G8F2K6 | PARQUE MIRADOR DE LOS NEVADOS | - | SER | - |  | 2018-01-01 | 4 | Fabricante | Expiro | - | Se debe hacer una mesa de trabajo para analizar estado hardware vs compatibilidad con PC y si se adapta al uso dado por las areas. | INTERNO | Soporte Tecnico - DGC | 52397660 | HEREDIA MARTIN PAOLA ANDREA
6261 | IMPRESORA MULTIFUNCIONAL | LASER | LEXMARK | X7350 |  | 02220193519 | PRINCIPAL | -1 | DGC | BODEGA SPTE |  | 2018-01-01 | 4 | Fabricante | Expiro | - | Se debe hacer una mesa de trabajo para analizar estado hardware vs compatibilidad con PC y si se adapta al uso dado por las areas. | INTERNO | Soporte Tecnico - DGC | 71751215 | LUIS RAFAEL ARGEL GONZALEZ
6486 | IMPRESORA COLOR | LASER | LEXMARK | C534n |  | 34A005094192XM | PRINCIPAL | -1 | DGC | BODEGA SPTE |  | 2018-01-01 | 4 | Fabricante | Expiro | - | Se debe hacer una mesa de trabajo para analizar estado hardware vs compatibilidad con PC y si se adapta al uso dado por las areas. | INTERNO | Soporte Tecnico - DGC | 71751215 | LUIS RAFAEL ARGEL GONZALEZ
7202 | IMPRESORA MULTIFUNCIONAL | LASER | LEXMARK | X340 |  | 6805DK7 | PARQUE ALTA MONTAÑA SORATAMA | - | SER | - |  | 2018-01-01 | 4 | Fabricante | Expiro | - | Se debe hacer una mesa de trabajo para analizar estado hardware vs compatibilidad con PC y si se adapta al uso dado por las areas. | INTERNO | Soporte Tecnico - DGC | 52868181 | BARON WILCHES VIVIAN SILVANA
7236 | IMPRESORA MULTIFUNCIONAL COLOR | INYECCION TINTA | EPSON | STYLUS CX5600 |  | K2WV458178 | HUMEDAL PARQUE SANTA MARIA DEL LAGO | - | SER | - |  | 2018-01-01 | 4 | Fabricante | Expiro | - | Se debe hacer una mesa de trabajo para analizar estado hardware vs compatibilidad con PC y si se adapta al uso dado por las areas. | INTERNO | Soporte Tecnico - DGC | 52727346 | ORTIZ BUSTOS LUZ ANDREINA
7270 | IMPRESORA MULTIFUNCIONAL COLOR | LASERJET | HP | CM2320nf |  | CNB9899B7B | PRINCIPAL | 3 | DLA | - |  | 2018-01-01 | 4 | Fabricante | Expiro | 2010-02-15 | Se debe hacer una mesa de trabajo para analizar estado hardware vs compatibilidad con PC y si se adapta al uso dado por las areas. | INTERNO | Soporte Tecnico - DGC | 1130605619 | CRISTIAN ALONSO CARABALY CERRA
7271 | IMPRESORA MULTIFUNCIONAL COLOR | LASERJET | HP | CM2320nf |  | CNB9899B8R | PRINCIPAL | -1 | DGC | BODEGA SPTE |  | 2018-01-01 | 4 | Fabricante | Expiro | 2010-02-15 | Se debe hacer una mesa de trabajo para analizar estado hardware vs compatibilidad con PC y si se adapta al uso dado por las areas. | INTERNO | Soporte Tecnico - DGC | 52014203 | ANYHELA BEATRIZ ESCANDON TRUJILLO
7321 | IMPRESORA | LASER | LEXMARK | E450DN |  | 622Y6ZB | PRINCIPAL | 3 | DGC | - |  | 2018-01-01 | 4 | Fabricante | Expiro | - | Se debe hacer una mesa de trabajo para analizar estado hardware vs compatibilidad con PC y si se adapta al uso dado por las areas. | INTERNO | Soporte Tecnico - DGC | 71751215 | LUIS RAFAEL ARGEL GONZALEZ
7322 | IMPRESORA | LASER | LEXMARK | E450DN |  | 622Y75C | PRINCIPAL | -1 | DGC | BODEGA SPTE |  | 2018-01-01 | 4 | Fabricante | Expiro | - | Se debe hacer una mesa de trabajo para analizar estado hardware vs compatibilidad con PC y si se adapta al uso dado por las areas. | INTERNO | Soporte Tecnico - DGC | 80725791 | ROMERO SOLER DIEGO ANDRES
7793 | IMPRESORA COLOR | LASERJET | HP | CP1215 |  | CNB1219759 | PRINCIPAL | 2 | SCAAV | - |  | 2018-01-01 | 4 | Fabricante | Expiro | 2011-04-17 | Se debe hacer una mesa de trabajo para analizar estado hardware vs compatibilidad con PC y si se adapta al uso dado por las areas. | INTERNO | Soporte Tecnico - DGC | 52767719 | RODRIGUEZ VARON MARIBEL
7794 | IMPRESORA COLOR | LASERJET | HP | CP1215 |  | CNB1219762 | PRINCIPAL | 4 | DESPACHO | - |  | 2018-01-01 | 4 | Fabricante | Expiro | 2011-04-17 | Se debe hacer una mesa de trabajo para analizar estado hardware vs compatibilidad con PC y si se adapta al uso dado por las areas. | INTERNO | Soporte Tecnico - DGC | 52453929 | CAROLINA URRUTIA VASQUEZ
10281 | IMPRESORA | LASER | HP | P1102W |  | VND3F21553 | PRINCIPAL | 2 | SRHS | - |  | 2018-01-01 | 4 | Fabricante | Expiro | - | Se debe hacer una mesa de trabajo para analizar estado hardware vs compatibilidad con PC y si se adapta al uso dado por las areas. | INTERNO | Soporte Tecnico - DGC | 51917788 | SANDRA PATRICIA MELENDEZ
10282 | IMPRESORA | LASER | HP | P1102W |  | VNB3Z02193 | PRINCIPAL | -1 | DGC | CONDUCTORES |  | 2018-01-01 | 4 | Fabricante | Expiro | - | Se debe hacer una mesa de trabajo para analizar estado hardware vs compatibilidad con PC y si se adapta al uso dado por las areas. | INTERNO | Soporte Tecnico - DGC | 79619524 | YEYME SALAMANCA TIGUAQUE
10283 | IMPRESORA | LASERJET | HP | pro P1102w |  | VNB3Q38341 | FUENTES MOVILES FONTIBON | - | SCAAV | - |  | 2018-01-01 | 4 | Fabricante | Expiro | - | Se debe hacer una mesa de trabajo para analizar estado hardware vs compatibilidad con PC y si se adapta al uso dado por las areas. | INTERNO | Soporte Tecnico - DGC | 79876838 | HUGO ENRIQUE SAENZ PULIDO
10284 | IMPRESORA | LASERJET | HP | pro P1102w |  | VNB3Q37953 | FUENTES MOVILES FONTIBON | - | SCAAV | - |  | 2018-01-01 | 4 | Fabricante | Expiro | - | Se debe hacer una mesa de trabajo para analizar estado hardware vs compatibilidad con PC y si se adapta al uso dado por las areas. | INTERNO | Soporte Tecnico - DGC | 79876838 | HUGO ENRIQUE SAENZ PULIDO
10728 | IMPRESORA | LASER | HP | P1102W |  | VNB3426588 | PARQUE ENTRENUBES | - | OPEL | - |  | 2018-01-01 | 4 | Fabricante | Expiro | - | Se debe hacer una mesa de trabajo para analizar estado hardware vs compatibilidad con PC y si se adapta al uso dado por las areas. | INTERNO | Soporte Tecnico - DGC | 1032362026 | CASTAÑO ANDRADE JULLY DANITZA
10729 | IMPRESORA | LASER | HP | P1102W |  | VNB3427301 | PRINCIPAL | 1 | OPEL | - |  | 2018-01-01 | 4 | Fabricante | Expiro | - | Se debe hacer una mesa de trabajo para analizar estado hardware vs compatibilidad con PC y si se adapta al uso dado por las areas. | INTERNO | Soporte Tecnico - DGC | 51672357 | ALIX AUXILIADORA MONTES ARROYO
10730 | IMPRESORA | LASER | HP | P1102W |  | VNB3427640 | PARQUE ALTA MONTAÑA SORATAMA | - | OPEL | - |  | 2018-01-01 | 4 | Fabricante | Expiro | - | Se debe hacer una mesa de trabajo para analizar estado hardware vs compatibilidad con PC y si se adapta al uso dado por las areas. | INTERNO | Soporte Tecnico - DGC | 1030583099 | MARTINEZ HIGUERA KAREN LORENA
10731 | IMPRESORA | LASER | HP | P1102W |  | VNB3427675 | PRINCIPAL | 1 | OPEL | - |  | 2018-01-01 | 4 | Fabricante | Expiro | - | Se debe hacer una mesa de trabajo para analizar estado hardware vs compatibilidad con PC y si se adapta al uso dado por las areas. | INTERNO | Soporte Tecnico - DGC | 80011212 | ALVAREZ ROJAS GABRIEL VICENTE
10732 | IMPRESORA | LASER | HP | P1102W |  | VNB3427681 | HUMEDAL PARQUE SANTA MARIA DEL LAGO | - | OPEL | - |  | 2018-01-01 | 4 | Fabricante | Expiro | - | Se debe hacer una mesa de trabajo para analizar estado hardware vs compatibilidad con PC y si se adapta al uso dado por las areas. | INTERNO | Soporte Tecnico - DGC | 1033706616 | MORA HENDE WILSON JAVIER
10733 | IMPRESORA | LASERJET | HP | pro P1102w |  | VNB3613294 | PARQUE MIRADOR DE LOS NEVADOS | - | SER | - |  | 2018-01-01 | 4 | Fabricante | Expiro | - | Se debe hacer una mesa de trabajo para analizar estado hardware vs compatibilidad con PC y si se adapta al uso dado por las areas. | INTERNO | Soporte Tecnico - DGC | 1075665010 | MONROY DE ANTONIO VIVIANA
10734 | IMPRESORA | LASERJET | HP | pro P1102w |  | VNB3613310 | FUENTES MOVILES FONTIBON | - | SCAAV | - |  | 2018-01-01 | 4 | Fabricante | Expiro | - | Se debe hacer una mesa de trabajo para analizar estado hardware vs compatibilidad con PC y si se adapta al uso dado por las areas. | INTERNO | Soporte Tecnico - DGC | 79876838 | HUGO ENRIQUE SAENZ PULIDO
10735 | IMPRESORA | LASERJET | HP | P4515 | CB516A | CNDY891173 | PRINCIPAL | 1 | SPPA | - |  | 2018-01-01 | 4 | Fabricante | Expiro | 2012-02-17 | Se debe hacer una mesa de trabajo para analizar estado hardware vs compatibilidad con PC y si se adapta al uso dado por las areas. | INTERNO | Soporte Tecnico - DGC | 1032357427 | YESENIA DONOSO HERRERA
10736 | IMPRESORA | LASERJET | HP | P4515 | CB516A | CNDY928293 | PRINCIPAL | 4 | DESPACHO | ASESORES |  | 2018-01-01 | 4 | Fabricante | Expiro | 2012-02-17 | Se debe hacer una mesa de trabajo para analizar estado hardware vs compatibilidad con PC y si se adapta al uso dado por las areas. | INTERNO | Soporte Tecnico - DGC | 52424459 | PAOLA RICAURTE AYALA
10737 | IMPRESORA | LASERJET | HP | P4515 | CB516A | CNDY929579 | PRINCIPAL | 2 | DCA | NOTIFICACIONES |  | 2018-01-01 | 4 | Fabricante | Expiro | 2012-02-17 | Se debe hacer una mesa de trabajo para analizar estado hardware vs compatibilidad con PC y si se adapta al uso dado por las areas. | INTERNO | Soporte Tecnico - DGC | 86049354 | BAQUERO LUNA JOSE DANIEL
10789 | IMPRESORA | LASERJET | HP | P1102W |  | VNB3431172 | FONTIBON FUENTES MOVILES | - | SCAAV | - |  | 2018-01-01 | 4 | Fabricante | Expiro | - | Se debe hacer una mesa de trabajo para analizar estado hardware vs compatibilidad con PC y si se adapta al uso dado por las areas. | INTERNO | Soporte Tecnico - DGC | 79876838 | HUGO ENRIQUE SAENZ PULIDO
11056 | IMPRESORA MULTIFUNCIONAL | DESKJET | HP | 2050 - J510a |  | CN17E3B37F | PRINCIPAL | 2 | SER | - |  | 2018-01-01 | 4 | Fabricante | Expiro | 2012-09-23 | Se debe hacer una mesa de trabajo para analizar estado hardware vs compatibilidad con PC y si se adapta al uso dado por las areas. | INTERNO | Soporte Tecnico - DGC | 80725791 | ROMERO SOLER DIEGO ANDRES
11314 | IMPRESORA MULTIFUNCIONAL | LASERJET | HP | M1120 |  | CNG896CLRS | OFICINA ENLACE TERMINAL SUR | - | SSFFS | - |  | 2018-01-01 | 4 | Fabricante | Expiro | - | Se debe hacer una mesa de trabajo para analizar estado hardware vs compatibilidad con PC y si se adapta al uso dado por las areas. | INTERNO | Soporte Tecnico - DGC | 53012724 | CINDY CRISTINA LEGUIZAMO PARDO
11315 | IMPRESORA MULTIFUNCIONAL | LASERJET | HP | M1120 |  | CNG896CL59 | OFICINA ENLACE AEROPUERTO | - | SSFFS | - |  | 2018-01-01 | 4 | Fabricante | Expiro | - | Se debe hacer una mesa de trabajo para analizar estado hardware vs compatibilidad con PC y si se adapta al uso dado por las areas. | INTERNO | Soporte Tecnico - DGC | 53012724 | CINDY CRISTINA LEGUIZAMO PARDO
11316 | IMPRESORA MULTIFUNCIONAL | LASERJET | HP | M1120 |  | CNG896CLS7 | OFICINA ENLACE TERMINAL SALITRE | - | SSFFS | - |  | 2018-01-01 | 4 | Fabricante | Expiro | - | Se debe hacer una mesa de trabajo para analizar estado hardware vs compatibilidad con PC y si se adapta al uso dado por las areas. | INTERNO | Soporte Tecnico - DGC | 53012724 | CINDY CRISTINA LEGUIZAMO PARDO
11381 | IMPRESORA | LASER | XEROX | PHASER 4600 |  | BJCC400508 | PRINCIPAL | 1 | SCASP | - |  | 2018-01-01 | 4 | Fabricante | Expiro | No registra | Se debe hacer una mesa de trabajo para analizar estado hardware vs compatibilidad con PC y si se adapta al uso dado por las areas. | INTERNO | Soporte Tecnico - DGC | 80725791 | ROMERO SOLER DIEGO ANDRES
11918 | IMPRESORA COLOR | INYECCION TINTA | EPSON | T50 |  | LCLK0804444 | PRINCIPAL | -1 | SSFFS | BODEGA SPTE |  | 2018-01-01 | 4 | Fabricante | Expiro | - | Se debe hacer una mesa de trabajo para analizar estado hardware vs compatibilidad con PC y si se adapta al uso dado por las areas. | INTERNO | Soporte Tecnico - DGC | 79269422 | JAIRO JARAMILLO ZARATE
11921 | IMPRESORA MULTIFUNCIONAL COLOR | INYECCION TINTA | EPSON | L200 |  | PRFK005491 | PRINCIPAL | 3 | SSFFS | - |  | 2018-01-01 | 4 | Fabricante | Expiro | No registra | Se debe hacer una mesa de trabajo para analizar estado hardware vs compatibilidad con PC y si se adapta al uso dado por las areas. | INTERNO | Soporte Tecnico - DGC | 13922949 | ZARATE BERMUDEZ JOHN FREDY
11922 | IMPRESORA MULTIFUNCIONAL COLOR | INYECCION TINTA | EPSON | L210 |  | S25K574965 | PRINCIPAL | 3 | SSFFS | - |  | 2018-01-01 | 4 | Fabricante | Expiro | 2016-05-23 | Se debe hacer una mesa de trabajo para analizar estado hardware vs compatibilidad con PC y si se adapta al uso dado por las areas. | INTERNO | Soporte Tecnico - DGC | 33369460 | JULIETH CAROLINA PEDROZA CASTRO
12111 | IMPRESORA | LASERJET | HP | pro P1102w |  | VNB6P41176 | FONTIBON FUENTES MOVILES | - | SCAAV | - |  | 2018-01-01 | 4 | Fabricante | Expiro | - | Se debe hacer una mesa de trabajo para analizar estado hardware vs compatibilidad con PC y si se adapta al uso dado por las areas. | INTERNO | Soporte Tecnico - DGC | 79876838 | HUGO ENRIQUE SAENZ PULIDO
12113 | IMPRESORA | LASERJET | HP | Pro P1102w |  | VNB6P41201 | PRINCIPAL | 3 | OCI | - |  | 2018-01-01 | 4 | Fabricante | Expiro | No registra | Se debe hacer una mesa de trabajo para analizar estado hardware vs compatibilidad con PC y si se adapta al uso dado por las areas. | INTERNO | Soporte Tecnico - DGC | 7720064 | HECTOR FABIO RODRIGUEZ DEVIA
12114 | IMPRESORA | LASERJET | HP | pro P1102w |  | VNB4327108 | FONTIBON FUENTES MOVILES | - | SCAAV | - |  | 2018-01-01 | 4 | Fabricante | Expiro | - | Se debe hacer una mesa de trabajo para analizar estado hardware vs compatibilidad con PC y si se adapta al uso dado por las areas. | INTERNO | Soporte Tecnico - DGC | 79876838 | HUGO ENRIQUE SAENZ PULIDO
12115 | IMPRESORA | LASERJET | HP | P1102W |  | VND3H21166 | FONTIBON FUENTES MOVILES | - | SCAAV | - |  | 2018-01-01 | 4 | Fabricante | Expiro | - | Se debe hacer una mesa de trabajo para analizar estado hardware vs compatibilidad con PC y si se adapta al uso dado por las areas. | INTERNO | Soporte Tecnico - DGC | 79876838 | HUGO ENRIQUE SAENZ PULIDO
12116 | IMPRESORA | LASERJET | HP | P1102W |  | VND3H26962 | FONTIBON FUENTES MOVILES | - | SCAAV | - |  | 2018-01-01 | 4 | Fabricante | Expiro | - | Se debe hacer una mesa de trabajo para analizar estado hardware vs compatibilidad con PC y si se adapta al uso dado por las areas. | INTERNO | Soporte Tecnico - DGC | 79876838 | HUGO ENRIQUE SAENZ PULIDO
12117 | IMPRESORA | LASERJET | HP | P1102W |  | VNB4Y21335 | PRINCIPAL | -1 | DGC | ALMACEN |  | 2018-01-01 | 4 | Fabricante | Expiro | - | Se debe hacer una mesa de trabajo para analizar estado hardware vs compatibilidad con PC y si se adapta al uso dado por las areas. | INTERNO | Soporte Tecnico - DGC | 46679930 | YUDY ELIZABETH SANCHEZ GONZALEZ
12118 | IMPRESORA | DESKJET | HP | D1560 |  | VN8BL422C5 | FONTIBON FUENTES MOVILES | - | SCAAV | - |  | 2018-01-01 | 4 | Fabricante | Expiro | - | Se debe hacer una mesa de trabajo para analizar estado hardware vs compatibilidad con PC y si se adapta al uso dado por las areas. | INTERNO | Soporte Tecnico - DGC | 79876838 | HUGO ENRIQUE SAENZ PULIDO
12224 | IMPRESORA ALTO RENDIMIENTO | LASERJET | HP | 600 M603 |  | CNCCF950BG | PRINCIPAL | -1 | DGC | BODEGA SPTE |  | 2018-01-01 | 4 | Fabricante | Expiro | 2014-10-11 | Se debe hacer una mesa de trabajo para analizar estado hardware vs compatibilidad con PC y si se adapta al uso dado por las areas. | INTERNO | Soporte Tecnico - DGC | 71751215 | LUIS RAFAEL ARGEL GONZALEZ
12225 | IMPRESORA ALTO RENDIMIENTO | LASERJET | HP | 600 M603xh | CE996A | CNCCF7Q00W | PRINCIPAL | -1 | SCAAV | BODEGA SPTE |  | 2018-01-01 | 4 | Fabricante | Expiro | 2014-10-27 | Se debe hacer una mesa de trabajo para analizar estado hardware vs compatibilidad con PC y si se adapta al uso dado por las areas. | INTERNO | Soporte Tecnico - DGC | 79876838 | HUGO ENRIQUE SAENZ PULIDO
12226 | IMPRESORA ALTO RENDIMIENTO | LASERJET | HP | 600 M603xh | CE996A | CNCCF7P0H4 | PRINCIPAL | -1 | SRHS | - |  | 2018-01-01 | 4 | Fabricante | Expiro | 2014-10-27 | Se debe hacer una mesa de trabajo para analizar estado hardware vs compatibilidad con PC y si se adapta al uso dado por las areas. | INTERNO | Soporte Tecnico - DGC | 71751215 | LUIS RAFAEL ARGEL GONZALEZ
12227 | IMPRESORA ALTO RENDIMIENTO | LASERJET | HP | 600 M603xh | CE996A | CNCCF7Q01C | PRINCIPAL | 3 | SSFFS | - |  | 2018-01-01 | 4 | Fabricante | Expiro | 2014-10-17 | Se debe hacer una mesa de trabajo para analizar estado hardware vs compatibilidad con PC y si se adapta al uso dado por las areas. | INTERNO | Soporte Tecnico - DGC | 51753572 | UMAÑA GIL RUSSY ESBELSA
12228 | IMPRESORA ALTO RENDIMIENTO | LASERJET | HP | 600 M603xh | CE996A | CNCCF9Q1C0 | PRINCIPAL | 2 | DGA | - |  | 2018-01-01 | 4 | Fabricante | Expiro | 2014-12-17 | Se debe hacer una mesa de trabajo para analizar estado hardware vs compatibilidad con PC y si se adapta al uso dado por las areas. | INTERNO | Soporte Tecnico - DGC | 79937990 | DIEGO FRANCISCO RUBIO GOYES
12229 | IMPRESORA ALTO RENDIMIENTO | LASERJET | HP | 600 M603xh | CE996A | CNCCF9Q1CH | PRINCIPAL | 2 | SRHS | - |  | 2018-01-01 | 4 | Fabricante | Expiro | 2014-12-17 | Se debe hacer una mesa de trabajo para analizar estado hardware vs compatibilidad con PC y si se adapta al uso dado por las areas. | INTERNO | Soporte Tecnico - DGC | 51917788 | SANDRA PATRICIA MELENDEZ
12230 | IMPRESORA ALTO RENDIMIENTO | LASERJET | HP | 600 M603xh | CE996A | CNCCF950CN | PRINCIPAL | 2 | SCAAV | NOTIFICACIONES |  | 2018-01-01 | 4 | Fabricante | Expiro | 2014-10-09 | Se debe hacer una mesa de trabajo para analizar estado hardware vs compatibilidad con PC y si se adapta al uso dado por las areas. | INTERNO | Soporte Tecnico - DGC | 79876838 | HUGO ENRIQUE SAENZ PULIDO
12232 | IMPRESORA ALTO RENDIMIENTO | LASERJET | HP | 600 M603xh | CE996A | CNCCFBB0HD | PRINCIPAL | -1 | SRHS | BODEGA SPTE |  | 2018-01-01 | 4 | Fabricante | Expiro | 2014-12-16 | Se debe hacer una mesa de trabajo para analizar estado hardware vs compatibilidad con PC y si se adapta al uso dado por las areas. | INTERNO | Soporte Tecnico - DGC | 80725791 | ROMERO SOLER DIEGO ANDRES
12233 | IMPRESORA MEDIANO RENDIMIENTO | LASER | HP | Pro 400 M401dne |  | VNG3704103 | PARQUE ALTA MONTAÑA SORATAMA | - | SER | - |  | 2018-01-01 | 4 | Fabricante | Expiro | 2014-12-16 | Se debe hacer una mesa de trabajo para analizar estado hardware vs compatibilidad con PC y si se adapta al uso dado por las areas. | INTERNO | Soporte Tecnico - DGC | 52868181 | BARON WILCHES VIVIAN SILVANA
12234 | IMPRESORA MEDIANO RENDIMIENTO | LASER | HP | Pro 400 M401dne |  | VNG3704109 | PARQUE MIRADOR DE LOS NEVADOS | - | SER | - |  | 2018-01-01 | 4 | Fabricante | Expiro | 2014-12-16 | Se debe hacer una mesa de trabajo para analizar estado hardware vs compatibilidad con PC y si se adapta al uso dado por las areas. | INTERNO | Soporte Tecnico - DGC | 52397660 | HEREDIA MARTIN PAOLA ANDREA
12235 | IMPRESORA MEDIANO RENDIMIENTO | LASER | HP | Pro 400 M401dne |  | VNG3704116 | PARQUE ENTRENUBES | - | SER | - |  | 2018-01-01 | 4 | Fabricante | Expiro | 2014-12-16 | Se debe hacer una mesa de trabajo para analizar estado hardware vs compatibilidad con PC y si se adapta al uso dado por las areas. | INTERNO | Soporte Tecnico - DGC | 51883656 | TRIANA ALFARO CLARA MARIA
12237 | IMPRESORA MEDIANO RENDIMIENTO | LASER | HP | Pro 400 M401dne |  | VNG3704040 | HUMEDAL PARQUE SANTA MARIA DEL LAGO | - | OPEL | - |  | 2018-01-01 | 4 | Fabricante | Expiro | 2014-12-16 | Se debe hacer una mesa de trabajo para analizar estado hardware vs compatibilidad con PC y si se adapta al uso dado por las areas. | INTERNO | Soporte Tecnico - DGC | 52727346 | ORTIZ BUSTOS LUZ ANDREINA
12238 | IMPRESORA MEDIANO RENDIMIENTO | LASER | HP | Pro 400 M401dne |  | VNG3704101 | PRINCIPAL | 3 | OCI | - |  | 2018-01-01 | 4 | Fabricante | Expiro | 2014-12-16 | Se debe hacer una mesa de trabajo para analizar estado hardware vs compatibilidad con PC y si se adapta al uso dado por las areas. | INTERNO | Soporte Tecnico - DGC | 51741757 | LUZ MARINA ZULUAGA TAPASCO
12239 | IMPRESORA MEDIANO RENDIMIENTO | LASER | HP | Pro 400 M401dne |  | VNG3704039 | PRINCIPAL | 3 | SSFFS | - |  | 2018-01-01 | 4 | Fabricante | Expiro | 2014-12-15 | Se debe hacer una mesa de trabajo para analizar estado hardware vs compatibilidad con PC y si se adapta al uso dado por las areas. | INTERNO | Soporte Tecnico - DGC | 51753572 | UMAÑA GIL RUSSY ESBELSA
12241 | IMPRESORA MEDIANO RENDIMIENTO | LASER | HP | Pro 400 M401dne |  | VNG3704111 | PRINCIPAL | 2 | SGCD | CONTROL INTERNO |  | 2018-01-01 | 4 | Fabricante | Expiro | 2014-12-16 | Se debe hacer una mesa de trabajo para analizar estado hardware vs compatibilidad con PC y si se adapta al uso dado por las areas. | INTERNO | Soporte Tecnico - DGC | 51950327 | MONICA CEFERINO GIRALDO
12242 | IMPRESORA MEDIANO RENDIMIENTO | LASER | HP | Pro 400 M401dne |  | VNG3704107 | PARQUE MIRADOR JUAN REY | - | OPEL | - |  | 2018-01-01 | 4 | Fabricante | Expiro | 2014-12-15 | Se debe hacer una mesa de trabajo para analizar estado hardware vs compatibilidad con PC y si se adapta al uso dado por las areas. | INTERNO | Soporte Tecnico - DGC | 80725791 | ROMERO SOLER DIEGO ANDRES
12243 | IMPRESORA MEDIANO RENDIMIENTO | LASER | HP | Pro 400 M401dne |  | VNG3704115 | PRINCIPAL | 5 | DGA | PIRE |  | 2018-01-01 | 4 | Fabricante | Expiro | 2014-12-16 | Se debe hacer una mesa de trabajo para analizar estado hardware vs compatibilidad con PC y si se adapta al uso dado por las areas. | INTERNO | Soporte Tecnico - DGC | 1033785037 | VARGAS POPAYAN ERIKA VIVIANA
12244 | IMPRESORA MEDIANO RENDIMIENTO | LASER | HP | Pro 400 M401dne |  | VNG3704106 | CADE TOBERIN | - | SGCD | ATENCION CIUDADANO |  | 2018-01-01 | 4 | Fabricante | Expiro | 2014-12-16 | Se debe hacer una mesa de trabajo para analizar estado hardware vs compatibilidad con PC y si se adapta al uso dado por las areas. | INTERNO | Soporte Tecnico - DGC | 1070608320 | CUELLAR ROA CRISTIAN ALEXANDER
12245 | IMPRESORA MEDIANO RENDIMIENTO | LASER | HP | Pro 400 M401dne |  | VNG3704031 | SUPERCADE CL 13 | - | SGCD | ATENCION CIUDADANO |  | 2018-01-01 | 4 | Fabricante | Expiro | 2014-12-16 | Se debe hacer una mesa de trabajo para analizar estado hardware vs compatibilidad con PC y si se adapta al uso dado por las areas. | INTERNO | Soporte Tecnico - DGC | 1121944505 | DIAZ CUBIDES MARIA CECILIA
12246 | IMPRESORA MEDIANO RENDIMIENTO | LASER | HP | Pro 400 M401dne |  | VNG3704104 | SUPERCADE AMERICAS | - | SGCD | ATENCION CIUDADANO |  | 2018-01-01 | 4 | Fabricante | Expiro | 2014-12-16 | Se debe hacer una mesa de trabajo para analizar estado hardware vs compatibilidad con PC y si se adapta al uso dado por las areas. | INTERNO | Soporte Tecnico - DGC | 1022392626 | ROMERO INOCENCIO ANDRES JULIAN
12247 | IMPRESORA MEDIANO RENDIMIENTO | LASER | HP | Pro 400 M401dne |  | VNG3704102 | PRINCIPAL | 4 | SGCD | - |  | 2018-01-01 | 4 | Fabricante | Expiro | 2014-12-16 | Se debe hacer una mesa de trabajo para analizar estado hardware vs compatibilidad con PC y si se adapta al uso dado por las areas. | INTERNO | Soporte Tecnico - DGC | 79684006 | JULIO CESAR PULIDO PUERTO
12249 | IMPRESORA MEDIANO RENDIMIENTO | LASER | HP | Pro 400 M401dne |  | VNG3704105 | SUPERCADE SUBA | - | SGCD | ATENCION CIUDADANO |  | 2018-01-01 | 4 | Fabricante | Expiro | 2014-12-16 | Se debe hacer una mesa de trabajo para analizar estado hardware vs compatibilidad con PC y si se adapta al uso dado por las areas. | INTERNO | Soporte Tecnico - DGC | 1077842509 | ACUÑA ROJAS JUAN PABLO
12250 | IMPRESORA MEDIANO RENDIMIENTO | LASER | HP | Pro 400 M401dne |  | VNG3704113 | SUPERCADE CAD CRA 30 | - | SGCD | ATENCION CIUDADANO |  | 2018-01-01 | 4 | Fabricante | Expiro | 2014-12-16 | Se debe hacer una mesa de trabajo para analizar estado hardware vs compatibilidad con PC y si se adapta al uso dado por las areas. | INTERNO | Soporte Tecnico - DGC | 1020743029 | RODRIGUEZ RAMIREZ DANIEL
12251 | IMPRESORA MEDIANO RENDIMIENTO | LASER | HP | Pro 400 M401dne |  | VNG3704108 | PRINCIPAL | 3 | DGC | ALMACEN |  | 2018-01-01 | 4 | Fabricante | Expiro | 2014-12-16 | Se debe hacer una mesa de trabajo para analizar estado hardware vs compatibilidad con PC y si se adapta al uso dado por las areas. | INTERNO | Soporte Tecnico - DGC | 466799301 | YUDY ELIZABETH SANCHEZ GONZALEZ - INDIVIDUAL
12252 | IMPRESORA MEDIANO RENDIMIENTO | LASER | HP | Pro 400 M401dne |  | VNG3704099 | PRINCIPAL | 3 | DGC | ALMACEN |  | 2018-01-01 | 4 | Fabricante | Expiro | 2014-12-16 | Se debe hacer una mesa de trabajo para analizar estado hardware vs compatibilidad con PC y si se adapta al uso dado por las areas. | INTERNO | Soporte Tecnico - DGC | 466799301 | YUDY ELIZABETH SANCHEZ GONZALEZ - INDIVIDUAL
12253 | IMPRESORA MEDIANO RENDIMIENTO | LASER | HP | Pro 400 M401dne |  | VNG3704110 | SUPERCADE ENGATIVA | - | SGCD | ATENCION CIUDADANO |  | 2018-01-01 | 4 | Fabricante | Expiro | 2014-12-16 | Se debe hacer una mesa de trabajo para analizar estado hardware vs compatibilidad con PC y si se adapta al uso dado por las areas. | INTERNO | Soporte Tecnico - DGC | 1010224889 | ARIZA TORRES LAURA XIMENA
12254 | IMPRESORA MEDIANO RENDIMIENTO | LASER | HP | Pro 400 M401dne |  | VNG3704112 | PRINCIPAL | 1 | SINDICATO | - |  | 2018-01-01 | 4 | Fabricante | Expiro | 2014-12-16 | Se debe hacer una mesa de trabajo para analizar estado hardware vs compatibilidad con PC y si se adapta al uso dado por las areas. | INTERNO | Soporte Tecnico - DGC | 51866105 | ADRIANA DEL PILAR RODRIGUEZ AMADOR
12293 | IMPRESORA PLOTTER MULTIFUNCION | DESIGNJET | HP | T2300 |  | CN37BFK017 | PRINCIPAL | 2 | DGA | - |  | 2018-01-01 | 4 | Fabricante | Expiro | 2014-12-18 | Se debe hacer una mesa de trabajo para analizar estado hardware vs compatibilidad con PC y si se adapta al uso dado por las areas. | INTERNO | Soporte Tecnico - DGC | 79937990 | DIEGO FRANCISCO RUBIO GOYES
12294 | IMPRESORA CARNET | - | ZEBRA | ZXP 3 |  | Z3J133800020 | PRINCIPAL | 1 | DGC | - |  | 2018-01-01 | 4 | Fabricante | Expiro | 2015-10-11 | Se debe hacer una mesa de trabajo para analizar estado hardware vs compatibilidad con PC y si se adapta al uso dado por las areas. | INTERNO | Soporte Tecnico - DGC | 52014203 | ANYHELA BEATRIZ ESCANDON TRUJILLO
13241 | IMPRESORA MULTIFUNCIONAL COLOR | LASERJET | HP | Pro 400 M475dw |  | CND8F89GMJ | PARQUE ENTRENUBES | - | SER | - |  | 2018-01-01 | 4 | Fabricante | Expiro | 2015-06-02 | Se debe hacer una mesa de trabajo para analizar estado hardware vs compatibilidad con PC y si se adapta al uso dado por las areas. | INTERNO | Soporte Tecnico - DGC | 52780155 | FERNANDEZ BERNAL BERTHA ALICIA
13494 | IMPRESORA | LASER | SAMSUNG | ML-551x 651x Series | ML-5515ND | ZFAHBJFG10000QV | PRINCIPAL | -1 | DCA | EXPEDIENTES |  | 2018-01-01 | 4 | Fabricante | Expiro | 2016-04-13 | Se debe hacer una mesa de trabajo para analizar estado hardware vs compatibilidad con PC y si se adapta al uso dado por las areas. | INTERNO | Soporte Tecnico - DGC | 79557064 | BALLEN CASAS ALIRIO
13495 | IMPRESORA | LASER | SAMSUNG | ML-551x 651x Series | ML-5515ND | ZFAHBJFG10000WM | PRINCIPAL | 1 | DCA | - |  | 2018-01-01 | 4 | Fabricante | Expiro | 2016-04-13 | Se debe hacer una mesa de trabajo para analizar estado hardware vs compatibilidad con PC y si se adapta al uso dado por las areas. | INTERNO | Soporte Tecnico - DGC | 51799228 | NUBIA EVANGELINA CASTELLANOS RUIZ
13496 | IMPRESORA | LASER | SAMSUNG | ML-551x 651x Series | ML-5515ND | ZFAHBJFG10000JX | PRINCIPAL | 1 | DGA | - |  | 2018-01-01 | 4 | Fabricante | Expiro | 2016-04-13 | Se debe hacer una mesa de trabajo para analizar estado hardware vs compatibilidad con PC y si se adapta al uso dado por las areas. | INTERNO | Soporte Tecnico - DGC | 79881772 | HECTOR EULISES CARRILLO CARRILLO
13497 | IMPRESORA | LASER | SAMSUNG | ML-551x 651x Series | ML5515DN | ZFAHBJFG10000RN | PRINCIPAL | 4 | DESPACHO | RECEPCION |  | 2018-01-01 | 4 | Fabricante | Expiro | 2016-04-13 | Se debe hacer una mesa de trabajo para analizar estado hardware vs compatibilidad con PC y si se adapta al uso dado por las areas. | INTERNO | Soporte Tecnico - DGC | 51922180 | LUZ ALEIDA ALONSO BERNAL
13499 | IMPRESORA | LASER | SAMSUNG | ML-551x 651x Series | ML-5515ND | ZFAHBJFG10000DE | PRINCIPAL | 1 | SC | - |  | 2018-01-01 | 4 | Fabricante | Expiro | 2016-04-13 | Se debe hacer una mesa de trabajo para analizar estado hardware vs compatibilidad con PC y si se adapta al uso dado por las areas. | INTERNO | Soporte Tecnico - DGC | 35463043 | MARTHA MARGARITA VILLEGAS HERNANDEZ
13500 | IMPRESORA | LASER | SAMSUNG | ML-551x 651x Series | ML-5515ND | ZFAHBJFG10000GA | PRINCIPAL | 1 | SPCI | - |  | 2018-01-01 | 4 | Fabricante | Expiro | 2016-04-13 | Se debe hacer una mesa de trabajo para analizar estado hardware vs compatibilidad con PC y si se adapta al uso dado por las areas. | INTERNO | Soporte Tecnico - DGC | 52264707 | GUIOMAR PATRICIA GIL ARDILA
13502 | IMPRESORA | LASER | SAMSUNG | ML-551x 651x Series | ML-5515ND | ZFAHBJFG10000TR | PRINCIPAL | 1 | SF | - |  | 2018-01-01 | 4 | Fabricante | Expiro | 2016-04-13 | Se debe hacer una mesa de trabajo para analizar estado hardware vs compatibilidad con PC y si se adapta al uso dado por las areas. | INTERNO | Soporte Tecnico - DGC | 71751215 | LUIS RAFAEL ARGEL GONZALEZ
13504 | IMPRESORA | LASER | SAMSUNG | ML-551x 651x Series | ML-5515ND | ZFAHBJFG10001FL | PRINCIPAL | 2 | SEGAE | - |  | 2018-01-01 | 4 | Fabricante | Expiro | 2016-04-13 | Se debe hacer una mesa de trabajo para analizar estado hardware vs compatibilidad con PC y si se adapta al uso dado por las areas. | INTERNO | Soporte Tecnico - DGC | 80725791 | ROMERO SOLER DIEGO ANDRES
13506 | IMPRESORA | LASER | SAMSUNG | ML-551x 651x Series | ML-5515ND | ZFAHBJFG10001SP | PRINCIPAL | 3 | DLA | - |  | 2018-01-01 | 4 | Fabricante | Expiro | 2016-04-13 | Se debe hacer una mesa de trabajo para analizar estado hardware vs compatibilidad con PC y si se adapta al uso dado por las areas. | INTERNO | Soporte Tecnico - DGC | 1130605619 | CRISTIAN ALONSO CARABALY CERRA
13507 | IMPRESORA | LASER | SAMSUNG | ML-551x 651x Series | ML-5515ND | ZFAHBJFG100012X | PRINCIPAL | 1 | OPEL | - |  | 2018-01-01 | 4 | Fabricante | Expiro | 2016-04-13 | Se debe hacer una mesa de trabajo para analizar estado hardware vs compatibilidad con PC y si se adapta al uso dado por las areas. | INTERNO | Soporte Tecnico - DGC | 80011212 | ALVAREZ ROJAS GABRIEL VICENTE
13508 | IMPRESORA | LASER | SAMSUNG | ML-551x 651x Series | ML-5515ND | ZFAHBJFG100016J | PRINCIPAL | -1 | DGC | - |  | 2018-01-01 | 4 | Fabricante | Expiro | 2016-04-13 | Se debe hacer una mesa de trabajo para analizar estado hardware vs compatibilidad con PC y si se adapta al uso dado por las areas. | INTERNO | Soporte Tecnico - DGC | 80725791 | ROMERO SOLER DIEGO ANDRES
13510 | IMPRESORA | LASER | SAMSUNG | ML-551x 651x Series | ML-5515ND | ZFAHBJFG10001JH | PRINCIPAL | 2 | OAC | - |  | 2018-01-01 | 4 | Fabricante | Expiro | 2016-04-13 | Se debe hacer una mesa de trabajo para analizar estado hardware vs compatibilidad con PC y si se adapta al uso dado por las areas. | INTERNO | Soporte Tecnico - DGC | 52171566 | VIVIANA VANEGAS VASQUEZ
13511 | IMPRESORA COLOR | LASER | SAMSUNG | CLP-775 Series | CLP-775ND | ZCYZBJFFC0003PR | PRINCIPAL | 2 | OAC | - |  | 2018-01-01 | 4 | Fabricante | Expiro | 2016-03-16 | Se debe hacer una mesa de trabajo para analizar estado hardware vs compatibilidad con PC y si se adapta al uso dado por las areas. | INTERNO | Soporte Tecnico - DGC | 52171566 | VIVIANA VANEGAS VASQUEZ
13845 | IMPRESORA | LASER | SAMSUNG | ML-551x 651x Series | ML-5515ND | ZFAHBJFG10000KT | PRINCIPAL | 3 | SCASP | - |  | 2018-01-01 | 4 | Fabricante | Expiro | 2016-04-13 | Se debe hacer una mesa de trabajo para analizar estado hardware vs compatibilidad con PC y si se adapta al uso dado por las areas. | INTERNO | Soporte Tecnico - DGC | 80254579 | HELMAN ALEXANDER GONZALEZ FONSECA
13846 | IMPRESORA | LASER | SAMSUNG | ML-551x 651x Series | ML-5515ND | ZFAHBJFH100009J | PRINCIPAL | -1 | DGC | BODEGA SPTE |  | 2018-01-01 | 4 | Fabricante | Expiro | 2017-05-02 | Se debe hacer una mesa de trabajo para analizar estado hardware vs compatibilidad con PC y si se adapta al uso dado por las areas. | INTERNO | Soporte Tecnico - DGC | 80725791 | ROMERO SOLER DIEGO ANDRES
13847 | IMPRESORA | LASER | SAMSUNG | ML-551x 651x Series | ML-5515ND | ZFAHBJFG100013T | PRINCIPAL | 1 | SF | - |  | 2018-01-01 | 4 | Fabricante | Expiro | 2016-04-13 | Se debe hacer una mesa de trabajo para analizar estado hardware vs compatibilidad con PC y si se adapta al uso dado por las areas. | INTERNO | Soporte Tecnico - DGC | 11308871 | FERREIRA PERDOMO EDUARDO
13848 | IMPRESORA | LASER | SAMSUNG | ML-551x 651x Series | ML-5515ND | ZFAHBJFG10000AM | PRINCIPAL | 1 | SGCD | ATENCION CIUDADANO |  | 2018-01-01 | 4 | Fabricante | Expiro | 2016-04-13 | Se debe hacer una mesa de trabajo para analizar estado hardware vs compatibilidad con PC y si se adapta al uso dado por las areas. | INTERNO | Soporte Tecnico - DGC | 52934355 | CLAUDIA JHOVANNA MARTINEZ MANCERA
14537 | IMPRESORA | LASER | SAMSUNG | ML-551x 651x Series | ML-6515ND | ZFACBJFHC00008A | PRINCIPAL | 1 | DGC | - |  | 2018-01-01 | 4 | Fabricante | Expiro | 2016-04-13 | Se debe hacer una mesa de trabajo para analizar estado hardware vs compatibilidad con PC y si se adapta al uso dado por las areas. | INTERNO | Soporte Tecnico - DGC | 71751215 | LUIS RAFAEL ARGEL GONZALEZ
14538 | IMPRESORA | LASER | SAMSUNG | ML-551x 651x Series | ML-6515ND | ZFACBJFHC00003E | PRINCIPAL | 1 | DPSIA | - |  | 2018-01-01 | 4 | Fabricante | Expiro | 2018-04-12 | Se debe hacer una mesa de trabajo para analizar estado hardware vs compatibilidad con PC y si se adapta al uso dado por las areas. | INTERNO | Soporte Tecnico - DGC | 1010182803 | LUISA FERNANDA MORENO PANESSO
14743 | IMPRESORA | LASER | SAMSUNG | ML-551x 651x Series | ML-5515ND | ZFAHBJFJ40000BN | PRINCIPAL | 2 | SEGAE | - |  | 2018-01-01 | 4 | Fabricante | Expiro | 2018-07-26 | Se debe hacer una mesa de trabajo para analizar estado hardware vs compatibilidad con PC y si se adapta al uso dado por las areas. | INTERNO | Soporte Tecnico - DGC | 80124722 | ALEJANDRO GOMEZ CUBILLOS
15825 | IMPRESORA | LASERJET | HP | M102W |  | VNB3F59568 | FONTIBON FUENTES MOVILES | - | SCAAV | - |  | 2018-01-01 | 4 | Fabricante | Expiro | - | Se debe hacer una mesa de trabajo para analizar estado hardware vs compatibilidad con PC y si se adapta al uso dado por las areas. | INTERNO | Soporte Tecnico - DGC | 79876838 | HUGO ENRIQUE SAENZ PULIDO
15826 | IMPRESORA | LASERJET | HP | M102W |  | VNB3F59915 | FONTIBON FUENTES MOVILES | - | SCAAV | - |  | 2018-01-01 | 4 | Fabricante | Expiro | - | Se debe hacer una mesa de trabajo para analizar estado hardware vs compatibilidad con PC y si se adapta al uso dado por las areas. | INTERNO | Soporte Tecnico - DGC | 79876838 | HUGO ENRIQUE SAENZ PULIDO
15827 | IMPRESORA | LASERJET | HP | M102W |  | VNB3B60289 | FONTIBON FUENTES MOVILES | - | SCAAV | - |  | 2018-01-01 | 4 | Fabricante | Expiro | - | Se debe hacer una mesa de trabajo para analizar estado hardware vs compatibilidad con PC y si se adapta al uso dado por las areas. | INTERNO | Soporte Tecnico - DGC | 79876838 | HUGO ENRIQUE SAENZ PULIDO
15828 | IMPRESORA | LASERJET | HP | M102W |  | VNB3F60423 | FONTIBON FUENTES MOVILES | - | SCAAV | - |  | 2018-01-01 | 4 | Fabricante | Expiro | - | Se debe hacer una mesa de trabajo para analizar estado hardware vs compatibilidad con PC y si se adapta al uso dado por las areas. | INTERNO | Soporte Tecnico - DGC | 79876838 | HUGO ENRIQUE SAENZ PULIDO
15829 | IMPRESORA | LASERJET | HP | M102W |  | VNB3F59558 | FONTIBON FUENTES MOVILES | - | SCAAV | - |  | 2018-01-01 | 4 | Fabricante | Expiro | - | Se debe hacer una mesa de trabajo para analizar estado hardware vs compatibilidad con PC y si se adapta al uso dado por las areas. | INTERNO | Soporte Tecnico - DGC | 79876838 | HUGO ENRIQUE SAENZ PULIDO
15830 | IMPRESORA | LASERJET | HP | M102W |  | VNB3B60284 | FONTIBON FUENTES MOVILES | - | SCAAV | - |  | 2018-01-01 | 4 | Fabricante | Expiro | - | Se debe hacer una mesa de trabajo para analizar estado hardware vs compatibilidad con PC y si se adapta al uso dado por las areas. | INTERNO | Soporte Tecnico - DGC | 79876838 | HUGO ENRIQUE SAENZ PULIDO
15831 | IMPRESORA | LASERJET | HP | M102W |  | VNB3F59943 | FONTIBON FUENTES MOVILES | - | SCAAV | - |  | 2018-01-01 | 4 | Fabricante | Expiro | - | Se debe hacer una mesa de trabajo para analizar estado hardware vs compatibilidad con PC y si se adapta al uso dado por las areas. | INTERNO | Soporte Tecnico - DGC | 79876838 | HUGO ENRIQUE SAENZ PULIDO
15832 | IMPRESORA | LASERJET | HP | M102W |  | VNB3F59929 | FONTIBON FUENTES MOVILES | - | SCAAV | - |  | 2018-01-01 | 4 | Fabricante | Expiro | - | Se debe hacer una mesa de trabajo para analizar estado hardware vs compatibilidad con PC y si se adapta al uso dado por las areas. | INTERNO | Soporte Tecnico - DGC | 79876838 | HUGO ENRIQUE SAENZ PULIDO
15833 | IMPRESORA | LASERJET | HP | M102W |  | VNB3F59914 | FONTIBON FUENTES MOVILES | - | SCAAV | - |  | 2018-01-01 | 4 | Fabricante | Expiro | - | Se debe hacer una mesa de trabajo para analizar estado hardware vs compatibilidad con PC y si se adapta al uso dado por las areas. | INTERNO | Soporte Tecnico - DGC | 79876838 | HUGO ENRIQUE SAENZ PULIDO
15894 | IMPRESORA | LASERJET | HP | M605dnm |  | JPDCJDF0HG | ARCHIVO CENTRAL CL77 | - | DGC | ARCHIVO CENTRAL |  | 2018-01-01 | 4 | Fabricante | Expiro | 2017-12-20 | Se debe hacer una mesa de trabajo para analizar estado hardware vs compatibilidad con PC y si se adapta al uso dado por las areas. | INTERNO | Soporte Tecnico - DGC | 80771465 | HAMES ALEXIS ARIAS VELEZ
16969 | IMPRESORA MULTIFUNCIONAL AVANZADA | LASERJET | HP | M630hm | L3U61A | MXBCK681L2 | PRINCIPAL | 1 | SGCD | ATENCION CIUDADANO |  | 2018-04-09 | 4 | Fabricante | Expiro | 2018-07-25 | Se debe hacer una mesa de trabajo para analizar estado hardware vs compatibilidad con PC y si se adapta al uso dado por las areas. | INTERNO | Soporte Tecnico - DGC | 36727057 | GUAL DIAZGRANADOS ANA MILENA
16970 | IMPRESORA MULTIFUNCIONAL AVANZADA | LASERJET | HP | M630hm | L3U61A | MXBCK6C031 | PRINCIPAL | 1 | SC | - |  | 2018-04-09 | 4 | Fabricante | Expiro | 2018-07-25 | Se debe hacer una mesa de trabajo para analizar estado hardware vs compatibilidad con PC y si se adapta al uso dado por las areas. | INTERNO | Soporte Tecnico - DGC | 35463043 | MARTHA MARGARITA VILLEGAS HERNANDEZ
16971 | IMPRESORA MULTIFUNCIONAL AVANZADA | LASERJET | HP | M630hm | L3U61A | MXBCK6C0X0 | PRINCIPAL | 2 | DCA | NOTIFICACIONES |  | 2018-04-09 | 4 | Fabricante | Expiro | 2018-07-25 | Se debe hacer una mesa de trabajo para analizar estado hardware vs compatibilidad con PC y si se adapta al uso dado por las areas. | INTERNO | Soporte Tecnico - DGC | 80725791 | ROMERO SOLER DIEGO ANDRES (presto temporal a DCA)
16972 | IMPRESORA MULTIFUNCIONAL AVANZADA | LASERJET | HP | M630hm | L3U61A | MXBCK6C12C | PRINCIPAL | 1 | DGC | - |  | 2018-04-09 | 4 | Fabricante | Expiro | 2018-07-25 | Se debe hacer una mesa de trabajo para analizar estado hardware vs compatibilidad con PC y si se adapta al uso dado por las areas. | INTERNO | Soporte Tecnico - DGC | 80725791 | ROMERO SOLER DIEGO ANDRES
16973 | IMPRESORA MULTIFUNCIONAL | LASERJET | HP | Pro M426fdw MFP |  | PHBLKC57GW | SUPERCADE MANITAS | - | SGCD | ATENCION CIUDADANO |  | 2018-04-09 | 4 | Fabricante | Expiro | 2019-03-09 | Se debe hacer una mesa de trabajo para analizar estado hardware vs compatibilidad con PC y si se adapta al uso dado por las areas. | INTERNO | Soporte Tecnico - DGC | 52027140 | MUÑOZ IBARRA MARIA YAMILE
16974 | IMPRESORA MULTIFUNCIONAL | LASERJET | HP | Pro M426fdw |  | PHBLKBG50F | CADE FONTIBON | - | SGCD | ATENCION CIUDADANO |  | 2018-04-09 | 4 | Fabricante | Expiro | 2019-02-16 | Se debe hacer una mesa de trabajo para analizar estado hardware vs compatibilidad con PC y si se adapta al uso dado por las areas. | INTERNO | Soporte Tecnico - DGC | 67035007 | MALTE ALICIA JOHANNA
16975 | IMPRESORA PORTATIL | OFFICEJET | HP | 200 móvil |  | TH79G480H5 | PRINCIPAL | 1 | SGCD | ATENCION CIUDADANO |  | 2018-04-09 | 4 | Fabricante | Expiro | 2019-02-16 | Se debe hacer una mesa de trabajo para analizar estado hardware vs compatibilidad con PC y si se adapta al uso dado por las areas. | INTERNO | Soporte Tecnico - DGC | 36727057 | GUAL DIAZGRANADOS ANA MILENA
17848 | IMPRESORA MULTIFUNCIONAL | LASER | LEXMARK | MX611dhe |  | 70168PHH0F9M0 | PRINCIPAL | 3 | OCDI | - |  | 2019-03-19 | 3 | Fabricante | Expiro | 2019-07-09 | Se debe hacer una mesa de trabajo para analizar estado hardware vs compatibilidad con PC y si se adapta al uso dado por las areas. | INTERNO | Soporte Tecnico - DGC | 40370996 | LUZ MARINA PINZON TUNJANO
17849 | IMPRESORA MULTIFUNCIONAL | LASER | LEXMARK | MX611dhe |  | 70168PHH0F93W | PRINCIPAL | -1 | DCA | BODEGA SPTE |  | 2019-03-19 | 3 | Fabricante | Expiro | 2019-07-09 | Se debe hacer una mesa de trabajo para analizar estado hardware vs compatibilidad con PC y si se adapta al uso dado por las areas. | INTERNO | Soporte Tecnico - DGC | 86049354 | BAQUERO LUNA JOSE DANIEL
17872 | IMPRESORA | LED | OKI | MPS5501B |  | AK7C030656A0 | PRINCIPAL | 1 | DGC | - |  | 2019-03-19 | 3 | Fabricante | Expiro | No registra | Se debe hacer una mesa de trabajo para analizar estado hardware vs compatibilidad con PC y si se adapta al uso dado por las areas. | INTERNO | Soporte Tecnico - DGC | 71751215 | LUIS RAFAEL ARGEL GONZALEZ
17873 | IMPRESORA | LED | OKI | MPS5501B | N22300A | AK7C030661A0 | PRINCIPAL | 2 | SER | - |  | 2019-03-19 | 3 | Fabricante | Expiro | No registra | Se debe hacer una mesa de trabajo para analizar estado hardware vs compatibilidad con PC y si se adapta al uso dado por las areas. | INTERNO | Soporte Tecnico - DGC | 1030574739 | MAYRA ALEJANDRA PEREZ ALVAREZ
17874 | IMPRESORA MULTIFUNCIONAL | LASERJET | HP | E62555dn |  | MXQCLBT0K9 | CENTRO DE FAUNA CAV | - | SSFFS | - |  | 2019-03-19 | 3 | Fabricante | Expiro | 2020-01-17 | Se debe hacer una mesa de trabajo para analizar estado hardware vs compatibilidad con PC y si se adapta al uso dado por las areas. | INTERNO | Soporte Tecnico - DGC | 79303237 | NORBERTO LEGUIZAMON HERNANDEZ
17875 | IMPRESORA MULTIFUNCIONAL | LASERJET | HP | E62555dn |  | MXQCLC40DR | CENTRO DE FAUNA CAV | - | SSFFS | - |  | 2019-03-19 | 3 | Fabricante | Expiro | 2020-01-17 | Se debe hacer una mesa de trabajo para analizar estado hardware vs compatibilidad con PC y si se adapta al uso dado por las areas. | INTERNO | Soporte Tecnico - DGC | 79303237 | NORBERTO LEGUIZAMON HERNANDEZ
17876 | IMPRESORA MULTIFUNCIONAL | LASERJET | HP | E62555dn |  | MXQCLC40H3 | CENTRO DE FAUNA CAV | - | SSFFS | - |  | 2019-03-19 | 3 | Fabricante | Expiro | 2020-01-17 | Se debe hacer una mesa de trabajo para analizar estado hardware vs compatibilidad con PC y si se adapta al uso dado por las areas. | INTERNO | Soporte Tecnico - DGC | 79303237 | NORBERTO LEGUIZAMON HERNANDEZ
17877 | IMPRESORA MULTIFUNCIONAL | LASERJET | HP | E62555dn |  | MXQCLC40K7 | CENTRO DE FAUNA CAV | - | SSFFS | - |  | 2019-03-19 | 3 | Fabricante | Expiro | 2020-01-17 | Se debe hacer una mesa de trabajo para analizar estado hardware vs compatibilidad con PC y si se adapta al uso dado por las areas. | INTERNO | Soporte Tecnico - DGC | 79303237 | NORBERTO LEGUIZAMON HERNANDEZ
19743 | IMPRESORA PLOTTER | SURECOLOR | EPSON | SURE COLOR T7270 |  | U8CE003535 | PRINCIPAL | 1 | OPEL | - |  | 2019-11-01 | 3 | Fabricante | Expiro | No registra | Se debe hacer una mesa de trabajo para analizar estado hardware vs compatibilidad con PC y si se adapta al uso dado por las areas. | INTERNO | Soporte Tecnico - DGC | 80011212 | ALVAREZ ROJAS GABRIEL VICENTE
20434 | IMPRESORA | LASER | HP | 107W |  | CNB2M5K359 | FONTIBON FUENTES MOVILES | - | SCAAV | - |  | 2020-02-13 | 2 | Fabricante | Expiro | - | Se debe hacer una mesa de trabajo para analizar estado hardware vs compatibilidad con PC y si se adapta al uso dado por las areas. | INTERNO | Soporte Tecnico - DGC | 79876838 | HUGO ENRIQUE SAENZ PULIDO
20435 | IMPRESORA | LASER | HP | 107W |  | CNB2M5K344 | FONTIBON FUENTES MOVILES | - | SCAAV | - |  | 2020-02-13 | 2 | Fabricante | Expiro | - | Se debe hacer una mesa de trabajo para analizar estado hardware vs compatibilidad con PC y si se adapta al uso dado por las areas. | INTERNO | Soporte Tecnico - DGC | 79876838 | HUGO ENRIQUE SAENZ PULIDO
20888 | IMPRESORA CARNET | - | ZEBRA | ZC300 |  | C3J203500046 | PRINCIPAL | 1 | DGC | - |  | 2021-02-11 | 1 | Fabricante | Vigente | 2022-12-03 | Se debe hacer una mesa de trabajo para analizar estado hardware vs compatibilidad con PC y si se adapta al uso dado por las areas. | INTERNO | Soporte Tecnico - DGC | 80246597 | VAQUIRO CUBILLOS JOSE ANDERZON
21605 | IMPRESORA | LASERJET | HP | LASERJET PRO |  | PHDGC13304 | PRINCIPAL | 1 | SGCD | ATENCION CIUDADANO |  | 2022-04-19 | 0 | Fabricante | Validar | - | Se debe hacer una mesa de trabajo para analizar estado hardware vs compatibilidad con PC y si se adapta al uso dado por las areas. | INTERNO | Soporte Tecnico - DGC | 36727057 | GUAL DIAZGRANADOS ANA MILENA
21606 | IMPRESORA | LASERJET | HP | LASERJET PRO |  | PHDGC13307 | SUPERCADE BOSA | - | SGCD | ATENCION CIUDADANO |  | 2022-04-19 | 0 | Fabricante | Validar | - | Se debe hacer una mesa de trabajo para analizar estado hardware vs compatibilidad con PC y si se adapta al uso dado por las areas. | INTERNO | Soporte Tecnico - DGC | 36727057 | GUAL DIAZGRANADOS ANA MILENA

## ETIQUETADORAS
PLACA | CATEGORIA | MARCA | MODELO | SERIAL | UBIC/SEDE | DEPENDENCIA | AREA | UBIC/PISO | FECHA ADQUISICION | ANTIGÜEDAD (AÑOS) | TIPO GARANTIA | ESTADO GARANTIA | COBERTURA GARANTIA HASTA | VIDA UTIL | SOPORTE | RESPONSABLE SOPORTE | RESPONSABLE ACTIVO DOC | RESPONSABLE ACTIVO NOMBRE
3654 | IMPRESORA ETIQUETADORA MATRIZ DE PUNTOS | EPSON | TM- U295 | A8D0063974 | PRINCIPAL | SGCD | ATENCION AL USUARIO | - | 2018-01-01 | 5 | Fabricante | Expiro | - | Se debe hacer una mesa de trabajo para analizar estado hardware del dispositivo vs compatibilidad con equipos de computo y si se adapta al uso dado por las areas. | INTERNO | Soporte Tecnico - DGC | 1019068617 | ANDRADE RODRIGUEZ ANDRES FELIPE
13242 | IMPRESORA ETIQUETADORA TERMICA | EPSON | TM-U220A-153 | FFBF240246 | PARQUE ENTRE NUBES | SER | ATENCION AL USUARIO | - | 2018-01-01 | 5 | Fabricante | Expiro | 2016-01-15 | Se debe hacer una mesa de trabajo para analizar estado hardware del dispositivo vs compatibilidad con equipos de computo y si se adapta al uso dado por las areas. | INTERNO | Soporte Tecnico - DGC | 52780155 | FERNANDEZ BERNAL BERTHA ALICIA
17774 | IMPRESORA ETIQUETADORA TERMICA | ZEBRA | GK-420T | 29J182600083 | SUPERCADE BOSA | SGCD | ATENCION AL USUARIO | - | 2019-02-21 | 4 | Fabricante | Expiro | 2019-10-22 | Se debe hacer una mesa de trabajo para analizar estado hardware del dispositivo vs compatibilidad con equipos de computo y si se adapta al uso dado por las areas. | INTERNO | Soporte Tecnico - DGC | 53091301 | BERNAL MORA MARLENY
17775 | IMPRESORA ETIQUETADORA TERMICA | ZEBRA | GK-420T | 29J182600071 | PRINCIPAL | SGCD | ATENCION AL USUARIO | 1 | 2019-02-21 | 4 | Fabricante | Expiro | 2019-10-22 | Se debe hacer una mesa de trabajo para analizar estado hardware del dispositivo vs compatibilidad con equipos de computo y si se adapta al uso dado por las areas. | INTERNO | Soporte Tecnico - DGC | 1019068617 | ANDRADE RODRIGUEZ ANDRES FELIPE
17776 | IMPRESORA ETIQUETADORA TERMICA | ZEBRA | GK-420T | 29J182600020 | PRINCIPAL | SGCD | ATENCION AL USUARIO | 1 | 2019-02-21 | 4 | Fabricante | Expiro | 2019-10-22 | Se debe hacer una mesa de trabajo para analizar estado hardware del dispositivo vs compatibilidad con equipos de computo y si se adapta al uso dado por las areas. | INTERNO | Soporte Tecnico - DGC | 1019068617 | ANDRADE RODRIGUEZ ANDRES FELIPE
17777 | IMPRESORA ETIQUETADORA TERMICA | ZEBRA | GK-420T | 29J182600110 | SUPERCADE CAD CRA 30 | SGCD | ATENCION AL USUARIO | - | 2019-02-21 | 4 | Fabricante | Expiro | 2019-10-22 | Se debe hacer una mesa de trabajo para analizar estado hardware del dispositivo vs compatibilidad con equipos de computo y si se adapta al uso dado por las areas. | INTERNO | Soporte Tecnico - DGC | 1020743029 | RODRIGUEZ RAMIREZ DANIEL
17778 | IMPRESORA ETIQUETADORA TERMICA | ZEBRA | GK-420T | 29J182600037 | SUPERCADE AMERICAS | SGCD | ATENCION AL USUARIO | - | 2019-02-21 | 4 | Fabricante | Expiro | 2019-10-22 | Se debe hacer una mesa de trabajo para analizar estado hardware del dispositivo vs compatibilidad con equipos de computo y si se adapta al uso dado por las areas. | INTERNO | Soporte Tecnico - DGC | 1022392626 | ROMERO INOCENCIO ANDRES JULIAN
17779 | IMPRESORA ETIQUETADORA TERMICA | ZEBRA | GK-420T | 29J182600108 | SUPERCADE ENGATIVA | SGCD | ATENCION AL USUARIO | - | 2019-02-21 | 4 | Fabricante | Expiro | 2019-10-22 | Se debe hacer una mesa de trabajo para analizar estado hardware del dispositivo vs compatibilidad con equipos de computo y si se adapta al uso dado por las areas. | INTERNO | Soporte Tecnico - DGC | 1010224889 | ARIZA TORRES LAURA XIMENA
17780 | IMPRESORA ETIQUETADORA TERMICA | ZEBRA | GK-420T | 29J182600080 | SUPERCADE CALLE 13 | SGCD | ATENCION AL USUARIO | - | 2019-02-21 | 4 | Fabricante | Expiro | 2019-10-22 | Se debe hacer una mesa de trabajo para analizar estado hardware del dispositivo vs compatibilidad con equipos de computo y si se adapta al uso dado por las areas. | INTERNO | Soporte Tecnico - DGC | 1019068617 | ANDRADE RODRIGUEZ ANDRES FELIPE
17783 | IMPRESORA ETIQUETADORA TERMICA | ZEBRA | GK-420T | 29J182600044 | SUPERCADE MANITAS | SGCD | ATENCION AL USUARIO | - | 2019-02-21 | 4 | Fabricante | Expiro | 2019-10-22 | Se debe hacer una mesa de trabajo para analizar estado hardware del dispositivo vs compatibilidad con equipos de computo y si se adapta al uso dado por las areas. | INTERNO | Soporte Tecnico - DGC | 52027140 | MUÑOZ IBARRA MARIA YAMILE
17784 | IMPRESORA ETIQUETADORA TERMICA | ZEBRA | GK-420T | 29J182600085 | CADE FONTIBON | SGCD | ATENCION AL USUARIO | - | 2019-02-21 | 4 | Fabricante | Expiro | 2019-10-22 | Se debe hacer una mesa de trabajo para analizar estado hardware del dispositivo vs compatibilidad con equipos de computo y si se adapta al uso dado por las areas. | INTERNO | Soporte Tecnico - DGC | 67035007 | MALTE ALICIA JOHANNA
17785 | IMPRESORA ETIQUETADORA TERMICA | ZEBRA | GK-420T | 29J182600077 | PRINCIPAL | SGCD | ATENCION AL USUARIO | 1 | 2019-02-21 | 4 | Fabricante | Expiro | 2019-10-22 | Se debe hacer una mesa de trabajo para analizar estado hardware del dispositivo vs compatibilidad con equipos de computo y si se adapta al uso dado por las areas. | INTERNO | Soporte Tecnico - DGC | 1032489443 | CASTANEDA GELVEZ NATALIA CAROLINA
17786 | IMPRESORA ETIQUETADORA TERMICA | ZEBRA | GK-420T | 29J182600018 | CADE TOBERIN | SGCD | ATENCION AL USUARIO | - | 2019-02-21 | 4 | Fabricante | Expiro | 2019-10-22 | Se debe hacer una mesa de trabajo para analizar estado hardware del dispositivo vs compatibilidad con equipos de computo y si se adapta al uso dado por las areas. | INTERNO | Soporte Tecnico - DGC | 1070608320 | CUELLAR ROA CRISTIAN ALEXANDER
17787 | IMPRESORA ETIQUETADORA TERMICA | ZEBRA | GK-420T | 29J182600070 | PRINCIPAL | SGCD | ATENCION AL USUARIO | 1 | 2019-02-21 | 4 | Fabricante | Expiro | 2019-10-22 | Se debe hacer una mesa de trabajo para analizar estado hardware del dispositivo vs compatibilidad con equipos de computo y si se adapta al uso dado por las areas. | INTERNO | Soporte Tecnico - DGC | 1010224889 | ARIZA TORRES LAURA XIMENA
17788 | IMPRESORA ETIQUETADORA TERMICA | ZEBRA | GK-420T | 29J182600096 | PRINCIPAL | SGCD | ATENCION AL USUARIO | 1 | 2019-02-21 | 4 | Fabricante | Expiro | 2019-10-22 | Se debe hacer una mesa de trabajo para analizar estado hardware del dispositivo vs compatibilidad con equipos de computo y si se adapta al uso dado por las areas. | INTERNO | Soporte Tecnico - DGC | 1032489443 | CASTANEDA GELVEZ NATALIA CAROLINA
20833 | IMPRESORA ETIQUETADORA TERMICA | ZEBRA | GK-420T | 29J174602764 | SUPERCADE SUBA | SGCD | ATENCION AL USUARIO | - | 2020-11-12 | 3 | Fabricante | Expiro | 2019-01-25 | Se debe hacer una mesa de trabajo para analizar estado hardware del dispositivo vs compatibilidad con equipos de computo y si se adapta al uso dado por las areas. | INTERNO | Soporte Tecnico - DGC | 52027140 | MUÑOZ IBARRA MARIA YAMILE
21607 | IMPRESORA ETIQUETADORA TERMICA | BIXOLON | SLP-TX400G | USAVNKA21120029 | PRINCIPAL | SGCD | ATENCION AL USUARIO | - | 2022-04-19 | 1 | Fabricante | Vigente | - | Se debe hacer una mesa de trabajo para analizar estado hardware del dispositivo vs compatibilidad con equipos de computo y si se adapta al uso dado por las areas. | INTERNO | Soporte Tecnico - DGC | 36727057 | GUAL DIAZGRANADOS ANA MILENA
21608 | IMPRESORA ETIQUETADORA TERMICA | BIXOLON | SLP-TX400G | USAVNKA21120022 | PRINCIPAL | SGCD | ATENCION AL USUARIO | - | 2022-04-19 | 1 | Fabricante | Vigente | - | Se debe hacer una mesa de trabajo para analizar estado hardware del dispositivo vs compatibilidad con equipos de computo y si se adapta al uso dado por las areas. | INTERNO | Soporte Tecnico - DGC | 36727057 | GUAL DIAZGRANADOS ANA MILENA
21609 | IMPRESORA ETIQUETADORA TERMICA | BIXOLON | SLP-TX400G | USAVNKA21120021 | PRINCIPAL | SGCD | ATENCION AL USUARIO | - | 2022-04-19 | 1 | Fabricante | Vigente | - | Se debe hacer una mesa de trabajo para analizar estado hardware del dispositivo vs compatibilidad con equipos de computo y si se adapta al uso dado por las areas. | INTERNO | Soporte Tecnico - DGC | 36727057 | GUAL DIAZGRANADOS ANA MILENA
21610 | IMPRESORA ETIQUETADORA TERMICA | BIXOLON | SLP-TX400G | USAVNKA21120030 | PRINCIPAL | SGCD | ATENCION AL USUARIO | - | 2022-04-19 | 1 | Fabricante | Vigente | - | Se debe hacer una mesa de trabajo para analizar estado hardware del dispositivo vs compatibilidad con equipos de computo y si se adapta al uso dado por las areas. | INTERNO | Soporte Tecnico - DGC | 36727057 | GUAL DIAZGRANADOS ANA MILENA
20889 | IMPRESORA ETIQUETAS | ZEBRA | ZD230 | D5J193001723 | PRINCIPAL | DGC | ALMACEN | 3 | 2021-02-11 | 1 | Fabricante | Expiro | 2022-10-21 | Se debe hacer una mesa de trabajo para analizar estado hardware vs compatibilidad con PC y si se adapta al uso dado por las areas. | INTERNO | Soporte Tecnico - DGC | 79384995 | CARLOS AUGUSTO NEIRA TUZO
Formulas:
ANTIGÜEDAD (AÑOS) = YEAR(TODAY())-YEAR([FECHA ADQUISICION])

## SCANNERS
PLACA | CATEGORIA | MARCA | MODELO | SERIAL | UBIC/SEDE | DEPENDENCIA | AREA | UBIC/PISO | FECHA ADQUISICION | ANTIGÜEDAD (AÑOS) | TIPO GARANTIA | ESTADO GARANTIA | COBERTURA GARANTIA HASTA | VIDA UTIL | SOPORTE | RESPONSABLE SOPORTE | RESPONSABLE ACTIVO DOC | RESPONSABLE ACTIVO NOMBRE | NOVEDAD
7640 | SCANNER | EPSON | WorkForce GT-S50 | L3AZ005255 | OFICINA ENLACE TERMINAL SUR | SSFFS | - | - | 2018-01-01 | 4 | Fabricante | Expiro | No disponible | Se debe hacer una mesa de trabajo para analizar estado hardware del dispositivo vs compatibilidad con equipos de computo y si se adapta al uso dado por las areas. | INTERNO | Soporte Tecnico - DGC | 79805648 | JAVIER MAURICIO SANCHEZ CALDAS
7641 | SCANNER | EPSON | GT-S50 | L3AZ005253 | PRINCIPAL | SRHS | - | - | 2018-01-01 | 4 | Fabricante | Expiro | - | Se debe hacer una mesa de trabajo para analizar estado hardware del dispositivo vs compatibilidad con equipos de computo y si se adapta al uso dado por las areas. | INTERNO | Soporte Tecnico - DGC | 80073805 | PEREZ SERNA DAVID FELIPE
7642 | SCANNER | EPSON | WorkForce GT-S50 | L3A2011876 | PRINCIPAL | DCA | - | -1 | 2018-01-01 | 4 | Fabricante | Expiro | No disponible | Se debe hacer una mesa de trabajo para analizar estado hardware del dispositivo vs compatibilidad con equipos de computo y si se adapta al uso dado por las areas. | INTERNO | Soporte Tecnico - DGC | 1018476107 | LARROTTA SANCHEZ ERIKA ALEJANDRA
7644 | SCANNER | EPSON | WorkForce GT-S50 | L3AZ005247 | PRINCIPAL | OCDI | - | 3 | 2018-01-01 | 4 | Fabricante | Expiro | No disponible | Se debe hacer una mesa de trabajo para analizar estado hardware del dispositivo vs compatibilidad con equipos de computo y si se adapta al uso dado por las areas. | INTERNO | Soporte Tecnico - DGC | 80725791 | ROMERO SOLER DIEGO ANDRES
7645 | SCANNER | EPSON | WorkForce GT-S50 | L3AZ005236 | PRINCIPAL | SSFFS | - | 3 | 2018-01-01 | 4 | Fabricante | Expiro | No disponible | Se debe hacer una mesa de trabajo para analizar estado hardware del dispositivo vs compatibilidad con equipos de computo y si se adapta al uso dado por las areas. | INTERNO | Soporte Tecnico - DGC | 1010217183 | AREVALO PEÑA JUAN CAMILO
7646 | SCANNER | EPSON | WorkForce GT-S50 | L3AZ005263 | PRINCIPAL | SCAAV | - | 2 | 2018-01-01 | 4 | Fabricante | Expiro | No disponible | Se debe hacer una mesa de trabajo para analizar estado hardware del dispositivo vs compatibilidad con equipos de computo y si se adapta al uso dado por las areas. | INTERNO | Soporte Tecnico - DGC | 79876838 | HUGO ENRIQUE SAENZ PULIDO
7647 | SCANNER | EPSON | WorkForce GT-S50 | L3AZ005272 | PRINCIPAL | DGA | - | 5 | 2018-01-01 | 4 | Fabricante | Expiro | No disponible | Se debe hacer una mesa de trabajo para analizar estado hardware del dispositivo vs compatibilidad con equipos de computo y si se adapta al uso dado por las areas. | INTERNO | Soporte Tecnico - DGC | 20358680 | ACERO MEDINA YOHANA ALEXANDRA
7649 | SCANNER | EPSON | WorkForce GT-S50 | L3AZ005264 | PRINCIPAL | DLA | - | 3 | 2018-01-01 | 4 | Fabricante | Expiro | No disponible | Se debe hacer una mesa de trabajo para analizar estado hardware del dispositivo vs compatibilidad con equipos de computo y si se adapta al uso dado por las areas. | INTERNO | Soporte Tecnico - DGC | 51788576 | CARMENZA MIRANDA CUERVO
7650 | SCANNER | EPSON | WorkForce GT-S50 | L3A2005280 | PRINCIPAL | SPPA | - | 1 | 2018-01-01 | 4 | Fabricante | Expiro | No disponible | Se debe hacer una mesa de trabajo para analizar estado hardware del dispositivo vs compatibilidad con equipos de computo y si se adapta al uso dado por las areas. | INTERNO | Soporte Tecnico - DGC | 1032357427 | YESENIA DONOSO HERRERA
11031 | SCANNER | KODAK | i1320 | 44844768 | PRINCIPAL | SGCD | ATENCION CIUDADANO | 1 | 2018-01-01 | 4 | Fabricante | Expiro | - | Se debe hacer una mesa de trabajo para analizar estado hardware del dispositivo vs compatibilidad con equipos de computo y si se adapta al uso dado por las areas. | INTERNO | Soporte Tecnico - DGC | 1032489443 | CASTANEDA GELVEZ NATALIA CAROLINA
11032 | SCANNER | KODAK | i1320 | 44844789 | PRINCIPAL | SRHS | ITINERANTES | 2 | 2018-01-01 | 4 | Fabricante | Expiro | - | Se debe hacer una mesa de trabajo para analizar estado hardware del dispositivo vs compatibilidad con equipos de computo y si se adapta al uso dado por las areas. | INTERNO | Soporte Tecnico - DGC | 79436614 | JUAN CARLOS RONCANCIO CHAVES
11033 | SCANNER | KODAK | i1320 | 44844765 | PRINCIPAL | SRHS | - | 2 | 2018-01-01 | 4 | Fabricante | Expiro | - | Se debe hacer una mesa de trabajo para analizar estado hardware del dispositivo vs compatibilidad con equipos de computo y si se adapta al uso dado por las areas. | INTERNO | Soporte Tecnico - DGC | 51917788 | SANDRA PATRICIA MELENDEZ
11034 | SCANNER | KODAK | i1320 | 44844098 | PRINCIPAL | DGC | ALMACEN | 3 | 2018-01-01 | 4 | Fabricante | Expiro | - | Se debe hacer una mesa de trabajo para analizar estado hardware del dispositivo vs compatibilidad con equipos de computo y si se adapta al uso dado por las areas. | INTERNO | Soporte Tecnico - DGC | 1026273096 | BARON CHAPARRO JULIAN CAMILO
11035 | SCANNER | KODAK | i1320 | 44843805 | PARQUE MIRADOR JUAN REY | OPEL | - | - | 2018-01-01 | 4 | Fabricante | Expiro | - | Se debe hacer una mesa de trabajo para analizar estado hardware del dispositivo vs compatibilidad con equipos de computo y si se adapta al uso dado por las areas. | INTERNO | Soporte Tecnico - DGC | 1026293047 | DAZA CUELLO ANGIE CAROLINA
11036 | SCANNER | KODAK | i1320 | 44844111 | PRINCIPAL | DCA | - | 1 | 2018-01-01 | 4 | Fabricante | Expiro | - | Se debe hacer una mesa de trabajo para analizar estado hardware del dispositivo vs compatibilidad con equipos de computo y si se adapta al uso dado por las areas. | INTERNO | Soporte Tecnico - DGC | 1094923977 | RAMOS BELTRAN JAVIER ALBERTO | LAMPARA DAÑADA
11037 | SCANNER | KODAK | i1320 | 44844779 | PRINCIPAL | SEGAE | - | 2 | 2018-01-01 | 4 | Fabricante | Expiro | - | Se debe hacer una mesa de trabajo para analizar estado hardware del dispositivo vs compatibilidad con equipos de computo y si se adapta al uso dado por las areas. | INTERNO | Soporte Tecnico - DGC | 80124722 | ALEJANDRO GOMEZ CUBILLOS
11040 | SCANNER | KODAK | i1320 | 44845643 | ARCHIVO CENTRAL | DGC | - | 1 | 2018-01-01 | 4 | Fabricante | Expiro | - | Se debe hacer una mesa de trabajo para analizar estado hardware del dispositivo vs compatibilidad con equipos de computo y si se adapta al uso dado por las areas. | INTERNO | Soporte Tecnico - DGC | 52700595 | RAMIREZ ANA CAROLINA
11043 | SCANNER | KODAK | i4200 | 46310895 | ARCHIVO CENTRAL | DGC | - | - | 2018-01-01 | 4 | Fabricante | Expiro | - | Se debe hacer una mesa de trabajo para analizar estado hardware del dispositivo vs compatibilidad con equipos de computo y si se adapta al uso dado por las areas. | INTERNO | Soporte Tecnico - DGC | 80771465 | HAMES ALEXIS ARIAS VELEZ
11045 | SCANNER | CANON | P150 | FEA 54283 | PRINCIPAL | DESPACHO | - | 1 | 2018-01-01 | 4 | Fabricante | Expiro | - | Se debe hacer una mesa de trabajo para analizar estado hardware del dispositivo vs compatibilidad con equipos de computo y si se adapta al uso dado por las areas. | INTERNO | Soporte Tecnico - DGC | 1032362026 | CASTAÑO ANDRADE JULLY DANITZA
11047 | SCANNER | CANON | P150 | FEA54340 | PARQUE ALTA MONTAÑA SORATAMA | SER | - | - | 2018-01-01 | 4 | Fabricante | Expiro | - | Se debe hacer una mesa de trabajo para analizar estado hardware del dispositivo vs compatibilidad con equipos de computo y si se adapta al uso dado por las areas. | INTERNO | Soporte Tecnico - DGC | 1030583099 | MARTINEZ HIGUERA KAREN LORENA
11049 | SCANNER | CANON | P150 | FEA54755 | PRINCIPAL | OPEL | - | 1 | 2018-01-01 | 4 | Fabricante | Expiro | - | Se debe hacer una mesa de trabajo para analizar estado hardware del dispositivo vs compatibilidad con equipos de computo y si se adapta al uso dado por las areas. | INTERNO | Soporte Tecnico - DGC | 52905616 | MENDIETA MORALES ADRIANA
11051 | SCANNER | CANON | P150 | FEA49776 | PRINCIPAL | OPEL | - | 1 | 2018-01-01 | 4 | Fabricante | Expiro | - | Se debe hacer una mesa de trabajo para analizar estado hardware del dispositivo vs compatibilidad con equipos de computo y si se adapta al uso dado por las areas. | INTERNO | Soporte Tecnico - DGC | 52857550 | LEILA MONTENEGRO MENDIETA
12255 | SCANNER | KODAK | i2400 | 47593775 | PARQUE MIRADOR DE LOS NEVADOS | SER | - | - | 2018-01-01 | 4 | Fabricante | Expiro | - | Se debe hacer una mesa de trabajo para analizar estado hardware del dispositivo vs compatibilidad con equipos de computo y si se adapta al uso dado por las areas. | INTERNO | Soporte Tecnico - DGC | 52397660 | HEREDIA MARTIN PAOLA ANDREA
12256 | SCANNER | KODAK | i2400 | 47593756 | PARQUE ENTRENUBES | SER | - | - | 2018-01-01 | 4 | Fabricante | Expiro | - | Se debe hacer una mesa de trabajo para analizar estado hardware del dispositivo vs compatibilidad con equipos de computo y si se adapta al uso dado por las areas. | INTERNO | Soporte Tecnico - DGC | 51883656 | TRIANA ALFARO CLARA MARIA
12257 | SCANNER | KODAK | i2400 | 47593776 | PRINCIPAL | DLA | - | 3 | 2018-01-01 | 4 | Fabricante | Expiro | - | Se debe hacer una mesa de trabajo para analizar estado hardware del dispositivo vs compatibilidad con equipos de computo y si se adapta al uso dado por las areas. | INTERNO | Soporte Tecnico - DGC | 1130605619 | CRISTIAN ALONSO CARABALY CERRA
12258 | SCANNER | KODAK | i2400 | 4759-3765 | PARQUE HUMEDAL SANTA MARIA DEL LAGO | SER | - | - | 2018-01-01 | 4 | Fabricante | Expiro | - | Se debe hacer una mesa de trabajo para analizar estado hardware del dispositivo vs compatibilidad con equipos de computo y si se adapta al uso dado por las areas. | INTERNO | Soporte Tecnico - DGC | 52727346 | ORTIZ BUSTOS LUZ ANDREINA
12260 | SCANNER | KODAK | i2400 | 47593820 | PRINCIPAL | SCAAV | - | 2 | 2018-01-01 | 4 | Fabricante | Expiro | - | Se debe hacer una mesa de trabajo para analizar estado hardware del dispositivo vs compatibilidad con equipos de computo y si se adapta al uso dado por las areas. | INTERNO | Soporte Tecnico - DGC | 79876838 | HUGO ENRIQUE SAENZ PULIDO
12261 | SCANNER | KODAK | i2400 | 47593751 | PRINCIPAL | DPSIA | - | 1 | 2018-01-01 | 4 | Fabricante | Expiro | - | Se debe hacer una mesa de trabajo para analizar estado hardware del dispositivo vs compatibilidad con equipos de computo y si se adapta al uso dado por las areas. | INTERNO | Soporte Tecnico - DGC | 79415224 | JOHN ALEXANDER REAL CASTILLO
12262 | SCANNER | KODAK | i2400 | 47593690 | PRINCIPAL | SSFFS | - | 3 | 2018-01-01 | 4 | Fabricante | Expiro | - | Se debe hacer una mesa de trabajo para analizar estado hardware del dispositivo vs compatibilidad con equipos de computo y si se adapta al uso dado por las areas. | INTERNO | Soporte Tecnico - DGC | 1037572989 | MURILLO CORREA YURANI
12263 | SCANNER | KODAK | i2400 | 47593779 | PRINCIPAL | DGC | - | 1 | 2018-01-01 | 4 | Fabricante | Expiro | - | Se debe hacer una mesa de trabajo para analizar estado hardware del dispositivo vs compatibilidad con equipos de computo y si se adapta al uso dado por las areas. | INTERNO | Soporte Tecnico - DGC | 52014203 | ANYHELA BEATRIZ ESCANDON TRUJILLO
12264 | SCANNER | KODAK | i2400 | 47593767 | CADE TOBERIN | SGCD | ATENCION CIUDADANO | - | 2018-01-01 | 4 | Fabricante | Expiro | - | Se debe hacer una mesa de trabajo para analizar estado hardware del dispositivo vs compatibilidad con equipos de computo y si se adapta al uso dado por las areas. | INTERNO | Soporte Tecnico - DGC | 1070608320 | CUELLAR ROA CRISTIAN ALEXANDER
12265 | SCANNER | KODAK | i2400 | 47593639 | SUPERCADE BOSA | SGCD | ATENCION CIUDADANO | - | 2018-01-01 | 4 | Fabricante | Expiro | - | Se debe hacer una mesa de trabajo para analizar estado hardware del dispositivo vs compatibilidad con equipos de computo y si se adapta al uso dado por las areas. | INTERNO | Soporte Tecnico - DGC | 53091301 | BERNAL MORA MARLENY
12266 | SCANNER | KODAK | i2400 | 47593698 | SUPERCADE SUBA | SGCD | ATENCION CIUDADANO | - | 2018-01-01 | 4 | Fabricante | Expiro | - | Se debe hacer una mesa de trabajo para analizar estado hardware del dispositivo vs compatibilidad con equipos de computo y si se adapta al uso dado por las areas. | INTERNO | Soporte Tecnico - DGC | 1077842509 | ACUÑA ROJAS JUAN PABLO
12267 | SCANNER | KODAK | i2400 | 47600202 | SUPERCADE ENGATIVA | SGCD | ATENCION CIUDADANO | - | 2018-01-01 | 4 | Fabricante | Expiro | - | Se debe hacer una mesa de trabajo para analizar estado hardware del dispositivo vs compatibilidad con equipos de computo y si se adapta al uso dado por las areas. | INTERNO | Soporte Tecnico - DGC | 1010224889 | ARIZA TORRES LAURA XIMENA
12268 | SCANNER | KODAK | i2400 | 47600188 | PRINCIPAL | SCAAV | - | 2 | 2018-01-01 | 4 | Fabricante | Expiro | - | Se debe hacer una mesa de trabajo para analizar estado hardware del dispositivo vs compatibilidad con equipos de computo y si se adapta al uso dado por las areas. | INTERNO | Soporte Tecnico - DGC | 1073236405 | JUAN SEBASTIAN HERRERA JARA
12269 | SCANNER | KODAK | i2400 | 47600560 | PRINCIPAL | SGCD | ATENCION CIUDADANO | 1 | 2018-01-01 | 4 | Fabricante | Expiro | - | Se debe hacer una mesa de trabajo para analizar estado hardware del dispositivo vs compatibilidad con equipos de computo y si se adapta al uso dado por las areas. | INTERNO | Soporte Tecnico - DGC | 52027140 | MUÑOZ IBARRA MARIA YAMILE
12270 | SCANNER | KODAK | i2400 | 47600572 | PRINCIPAL | SRHS | - | 2 | 2018-01-01 | 4 | Fabricante | Expiro | - | Se debe hacer una mesa de trabajo para analizar estado hardware del dispositivo vs compatibilidad con equipos de computo y si se adapta al uso dado por las areas. | INTERNO | Soporte Tecnico - DGC | 51917788 | SANDRA PATRICIA MELENDEZ
12271 | SCANNER | KODAK | i2400 | 47660588 | PRINCIPAL | SRHS | - | 2 | 2018-01-01 | 4 | Fabricante | Expiro | - | Se debe hacer una mesa de trabajo para analizar estado hardware del dispositivo vs compatibilidad con equipos de computo y si se adapta al uso dado por las areas. | INTERNO | Soporte Tecnico - DGC | 51917788 | SANDRA PATRICIA MELENDEZ
12272 | SCANNER | KODAK | i2400 | 47593777 | PRINCIPAL | OCI | - | 3 | 2018-01-01 | 4 | Fabricante | Expiro | - | Se debe hacer una mesa de trabajo para analizar estado hardware del dispositivo vs compatibilidad con equipos de computo y si se adapta al uso dado por las areas. | INTERNO | Soporte Tecnico - DGC | 51741757 | LUZ MARINA ZULUAGA TAPASCO
12273 | SCANNER | KODAK | i2400 | 47600538 | PRINCIPAL | SCASP | - | 3 | 2018-01-01 | 4 | Fabricante | Expiro | - | Se debe hacer una mesa de trabajo para analizar estado hardware del dispositivo vs compatibilidad con equipos de computo y si se adapta al uso dado por las areas. | INTERNO | Soporte Tecnico - DGC | 1010209114 | MERCHAN SALGADO DIANA MARCELA
12274 | SCANNER | KODAK | i2400 | 47600191 | PRINCIPAL | SGCD | ATENCION CIUDADANO | 1 | 2018-01-01 | 4 | Fabricante | Expiro | - | Se debe hacer una mesa de trabajo para analizar estado hardware del dispositivo vs compatibilidad con equipos de computo y si se adapta al uso dado por las areas. | INTERNO | Soporte Tecnico - DGC | 52027140 | MUÑOZ IBARRA MARIA YAMILE
12275 | SCANNER | KODAK | i2400 | 47600581 | PRINCIPAL | DCA | - | 1 | 2018-01-01 | 4 | Fabricante | Expiro | - | Se debe hacer una mesa de trabajo para analizar estado hardware del dispositivo vs compatibilidad con equipos de computo y si se adapta al uso dado por las areas. | INTERNO | Soporte Tecnico - DGC | 1116798144 | GOMEZ PARADA RAMON DAVID
12277 | SCANNER | KODAK | i940 | 52732690 | HUMEDAL SANTAMARIA DEL LAGO | OPEL | - | - | 2018-01-01 | 4 | Fabricante | Expiro | - | Se debe hacer una mesa de trabajo para analizar estado hardware del dispositivo vs compatibilidad con equipos de computo y si se adapta al uso dado por las areas. | INTERNO | Soporte Tecnico - DGC | 1033706616 | MORA HENDE WILSON JAVIER
12279 | SCANNER | KODAK | i940 | 52733993 | PARQUE MIRADOR DE LOS NEVADOS | OPEL | - | - | 2018-01-01 | 4 | Fabricante | Expiro | - | Se debe hacer una mesa de trabajo para analizar estado hardware del dispositivo vs compatibilidad con equipos de computo y si se adapta al uso dado por las areas. | INTERNO | Soporte Tecnico - DGC | 1075665010 | MONROY DE ANTONIO VIVIANA
13512 | SCANNER | EPSON | WorkForce DS-860 | U6AZ002664 | PRINCIPAL | SER | - | 2 | 2018-01-01 | 4 | Fabricante | Expiro | 2016-11-29 | Se debe hacer una mesa de trabajo para analizar estado hardware del dispositivo vs compatibilidad con equipos de computo y si se adapta al uso dado por las areas. | INTERNO | Soporte Tecnico - DGC | 1030574739 | MAYRA ALEJANDRA PEREZ ALVAREZ
13513 | SCANNER | EPSON | WorkForce DS-860 | U6AZ002668 | PRINCIPAL | SC | - | 1 | 2018-01-01 | 4 | Fabricante | Expiro | 2017-01-29 | Se debe hacer una mesa de trabajo para analizar estado hardware del dispositivo vs compatibilidad con equipos de computo y si se adapta al uso dado por las areas. | INTERNO | Soporte Tecnico - DGC | 35463043 | MARTHA MARGARITA VILLEGAS HERNANDEZ
13514 | SCANNER | EPSON | WorkForce DS-860 | U6AZ002648 | PRINCIPAL | DCA | - | 1 | 2018-01-01 | 4 | Fabricante | Expiro | 2016-11-29 | Se debe hacer una mesa de trabajo para analizar estado hardware del dispositivo vs compatibilidad con equipos de computo y si se adapta al uso dado por las areas. | INTERNO | Soporte Tecnico - DGC | 1116798144 | GOMEZ PARADA RAMON DAVID
13516 | SCANNER | EPSON | WorkForce DS-860 | U6AZ002660 | PRINCIPAL | DCA | - | 1 | 2018-01-01 | 4 | Fabricante | Expiro | 2016-11-29 | Se debe hacer una mesa de trabajo para analizar estado hardware del dispositivo vs compatibilidad con equipos de computo y si se adapta al uso dado por las areas. | INTERNO | Soporte Tecnico - DGC | 52420983 | CLAUDIA MARCELA PARDO PARDO
13517 | SCANNER | EPSON | WorkForce DS-860 | U6AZ002637 | ARCHIVO CENTRAL | DGC | - | 1 | 2018-01-01 | 4 | Fabricante | Expiro | 2016-11-29 | Se debe hacer una mesa de trabajo para analizar estado hardware del dispositivo vs compatibilidad con equipos de computo y si se adapta al uso dado por las areas. | INTERNO | Soporte Tecnico - DGC | 80771465 | HAMES ALEXIS ARIAS VELEZ
13518 | SCANNER | EPSON | WorkForce DS-860 | U6AZ002638 | PRINCIPAL | DCA | - | 1 | 2018-01-01 | 4 | Fabricante | Expiro | 2016-11-29 | Se debe hacer una mesa de trabajo para analizar estado hardware del dispositivo vs compatibilidad con equipos de computo y si se adapta al uso dado por las areas. | INTERNO | Soporte Tecnico - DGC | 79965297 | BONILLA MORA JAVIER EDUARDO
13520 | SCANNER | EPSON | WorkForce DS-860 | U6AZ002678 | CADE FONTIBON | SGCD | ATENCION CIUDADANO | - | 2018-01-01 | 4 | Fabricante | Expiro | 2016-11-13 | Se debe hacer una mesa de trabajo para analizar estado hardware del dispositivo vs compatibilidad con equipos de computo y si se adapta al uso dado por las areas. | INTERNO | Soporte Tecnico - DGC | 67035007 | MALTE ALICIA JOHANNA
13521 | SCANNER | EPSON | WorkForce DS-860 | U6AZ002631 | PRINCIPAL | SC | - | 1 | 2018-01-01 | 4 | Fabricante | Expiro | 2016-11-13 | Se debe hacer una mesa de trabajo para analizar estado hardware del dispositivo vs compatibilidad con equipos de computo y si se adapta al uso dado por las areas. | INTERNO | Soporte Tecnico - DGC | 35463043 | MARTHA MARGARITA VILLEGAS HERNANDEZ
13522 | SCANNER | EPSON | WorkForce DS-860 | U6AZ000991 | PRINCIPAL | DCA | VENTANILLA ATEN CIUD | 1 | 2018-01-01 | 4 | Fabricante | Expiro | 2016-11-13 | Se debe hacer una mesa de trabajo para analizar estado hardware del dispositivo vs compatibilidad con equipos de computo y si se adapta al uso dado por las areas. | INTERNO | Soporte Tecnico - DGC | 79573396 | RAMIREZ BOBADILLA LEONEL
13523 | SCANNER | EPSON | WorkForce DS-860 | U6AZ001003 | PRINCIPAL | DCA | - | 1 | 2018-01-01 | 4 | Fabricante | Expiro | 2016-11-13 | Se debe hacer una mesa de trabajo para analizar estado hardware del dispositivo vs compatibilidad con equipos de computo y si se adapta al uso dado por las areas. | INTERNO | Soporte Tecnico - DGC | 1022938729 | ALDANA BOHORQUEZ JEIMMY VIVIANA
13524 | SCANNER | EPSON | WorkForce DS-860 | U6AZ002632 | PRINCIPAL | DCA | - | 2 | 2018-01-01 | 4 | Fabricante | Expiro | 2016-11-13 | Se debe hacer una mesa de trabajo para analizar estado hardware del dispositivo vs compatibilidad con equipos de computo y si se adapta al uso dado por las areas. | INTERNO | Soporte Tecnico - DGC | 38288689 | RONDON GARCIA ADRIANA PAOLA | Fallo rodillos
13525 | SCANNER | EPSON | WorkForce DS-860 | U6AZ002656 | PRINCIPAL | DCA | - | -1 | 2018-01-01 | 4 | Fabricante | Expiro | 2016-11-13 | Se debe hacer una mesa de trabajo para analizar estado hardware del dispositivo vs compatibilidad con equipos de computo y si se adapta al uso dado por las areas. | INTERNO | Soporte Tecnico - DGC | 1030587579 | LOPEZ RODRIGUEZ CAMILA
13526 | SCANNER | EPSON | WorkForce DS-860 | U6AZ002649 | OFICINA ENLACE TERMINAL SALITRE | SSFFS | - | - | 2018-01-01 | 4 | Fabricante | Expiro | 2016-11-29 | Se debe hacer una mesa de trabajo para analizar estado hardware del dispositivo vs compatibilidad con equipos de computo y si se adapta al uso dado por las areas. | INTERNO | Soporte Tecnico - DGC | 53012724 | CINDY CRISTINA LEGUIZAMO PARDO
13527 | SCANNER | EPSON | WorkForce DS-860 | U6AZ002630 | ARCHIVO CENTRAL | DGC | - | 1 | 2018-01-01 | 4 | Fabricante | Expiro | 2016-11-29 | Se debe hacer una mesa de trabajo para analizar estado hardware del dispositivo vs compatibilidad con equipos de computo y si se adapta al uso dado por las areas. | INTERNO | Soporte Tecnico - DGC | 80771465 | HAMES ALEXIS ARIAS VELEZ
13528 | SCANNER | EPSON | WorkForce DS-860 | U6AZ002653 | PRINCIPAL | DGA | - | 2 | 2018-01-01 | 4 | Fabricante | Expiro | 2016-11-29 | Se debe hacer una mesa de trabajo para analizar estado hardware del dispositivo vs compatibilidad con equipos de computo y si se adapta al uso dado por las areas. | INTERNO | Soporte Tecnico - DGC | 79881772 | HECTOR EULISES CARRILLO CARRILLO
13529 | SCANNER | EPSON | WorkForce DS-860 | U6AZ002657 | PRINCIPAL | DGC | - | -1 | 2018-01-01 | 4 | Fabricante | Expiro | 2016-11-29 | Se debe hacer una mesa de trabajo para analizar estado hardware del dispositivo vs compatibilidad con equipos de computo y si se adapta al uso dado por las areas. | INTERNO | Soporte Tecnico - DGC | 1026293047 | DAZA CUELLO ANGIE CAROLINA
13530 | SCANNER | EPSON | WorkForce DS-760 | U6BZ001346 | PRINCIPAL | SC | - | 1 | 2018-01-01 | 4 | Fabricante | Expiro | 2015-10-26 | Se debe hacer una mesa de trabajo para analizar estado hardware del dispositivo vs compatibilidad con equipos de computo y si se adapta al uso dado por las areas. | INTERNO | Soporte Tecnico - DGC | 35463043 | MARTHA MARGARITA VILLEGAS HERNANDEZ
13531 | SCANNER | EPSON | WorkForce DS-760 | U6BZ001354 | PRINCIPAL | SF | - | 1 | 2018-01-01 | 4 | Fabricante | Expiro | 2015-10-26 | Se debe hacer una mesa de trabajo para analizar estado hardware del dispositivo vs compatibilidad con equipos de computo y si se adapta al uso dado por las areas. | INTERNO | Soporte Tecnico - DGC | 11308871 | FERREIRA PERDOMO EDUARDO
13532 | SCANNER | EPSON | WorkForce DS-760 | U6BZ001317 | PRINCIPAL | DPSIA | - | 1 | 2018-01-01 | 4 | Fabricante | Expiro | No disponible | Se debe hacer una mesa de trabajo para analizar estado hardware del dispositivo vs compatibilidad con equipos de computo y si se adapta al uso dado por las areas. | INTERNO | Soporte Tecnico - DGC | 52951723 | GISSET VALENCIA ORTIZ
13533 | SCANNER | EPSON | WorkForce DS-760 | U6BZ001364 | PRINCIPAL | DESPACHO | - | 4 | 2018-01-01 | 4 | Fabricante | Expiro | 2015-10-26 | Se debe hacer una mesa de trabajo para analizar estado hardware del dispositivo vs compatibilidad con equipos de computo y si se adapta al uso dado por las areas. | INTERNO | Soporte Tecnico - DGC | 51922180 | LUZ ALEIDA ALONSO BERNAL
13534 | SCANNER | EPSON | WorkForce DS-760 | U6BZ001437 | PRINCIPAL | OAC | - | 2 | 2018-01-01 | 4 | Fabricante | Expiro | 2015-10-26 | Se debe hacer una mesa de trabajo para analizar estado hardware del dispositivo vs compatibilidad con equipos de computo y si se adapta al uso dado por las areas. | INTERNO | Soporte Tecnico - DGC | 52171566 | VIVIANA VANEGAS VASQUEZ
13535 | SCANNER | EPSON | WorkForce DS-760 | U6BZ001431 | PRINCIPAL | DGC | - | 1 | 2018-01-01 | 4 | Fabricante | Expiro | No disponible | Se debe hacer una mesa de trabajo para analizar estado hardware del dispositivo vs compatibilidad con equipos de computo y si se adapta al uso dado por las areas. | INTERNO | Soporte Tecnico - DGC | 52014203 | ANYHELA BEATRIZ ESCANDON TRUJILLO
16960 | SCANNER | HP | ScanJet Enterprise Flow 7000 s3 | CN799B60MP | PRINCIPAL | SGCD | ATENCION CIUDADANO | 1 | 2018-04-09 | 4 | Fabricante | Expiro | 2019-02-26 | Se debe hacer una mesa de trabajo para analizar estado hardware del dispositivo vs compatibilidad con equipos de computo y si se adapta al uso dado por las areas. | INTERNO | Soporte Tecnico - DGC | 1019106841 | PARADA NIÑO DANIELA ALEJANDRA
16961 | SCANNER | KODAK | i2820 | 57020206 | SUPERCADE CAD CRA 30 | SGCD | ATENCION CIUDADANO | - | 2018-04-09 | 4 | Fabricante | Expiro | - | Se debe hacer una mesa de trabajo para analizar estado hardware del dispositivo vs compatibilidad con equipos de computo y si se adapta al uso dado por las areas. | INTERNO | Soporte Tecnico - DGC | 1020743029 | RODRIGUEZ RAMIREZ DANIEL
16962 | SCANNER | KODAK | i2820 | 57020168 | SUPERCADE MANITAS | SGCD | ATENCION CIUDADANO | - | 2018-04-09 | 4 | Fabricante | Expiro | - | Se debe hacer una mesa de trabajo para analizar estado hardware del dispositivo vs compatibilidad con equipos de computo y si se adapta al uso dado por las areas. | INTERNO | Soporte Tecnico - DGC | 52027140 | MUÑOZ IBARRA MARIA YAMILE
16963 | SCANNER | KODAK | i2820 | 57020208 | SUPERCADE AMERICAS | SGCD | ATENCION CIUDADANO | - | 2018-04-09 | 4 | Fabricante | Expiro | - | Se debe hacer una mesa de trabajo para analizar estado hardware del dispositivo vs compatibilidad con equipos de computo y si se adapta al uso dado por las areas. | INTERNO | Soporte Tecnico - DGC | 1022392626 | ROMERO INOCENCIO ANDRES JULIAN
16964 | SCANNER | KODAK | i2820 | 57020194 | PRINCIPAL | SGCD | ATENCION CIUDADANO | 1 | 2018-04-09 | 4 | Fabricante | Expiro | - | Se debe hacer una mesa de trabajo para analizar estado hardware del dispositivo vs compatibilidad con equipos de computo y si se adapta al uso dado por las areas. | INTERNO | Soporte Tecnico - DGC | 1013638768 | VIEDA HERNANDEZ RAFAEL ARLEY
16965 | SCANNER | KODAK | i2820 | 57020171 | PRINCIPAL | SGCD | ATENCION CIUDADANO | 1 | 2018-04-09 | 4 | Fabricante | Expiro | - | Se debe hacer una mesa de trabajo para analizar estado hardware del dispositivo vs compatibilidad con equipos de computo y si se adapta al uso dado por las areas. | INTERNO | Soporte Tecnico - DGC | 52934355 | CLAUDIA JHOVANNA MARTINEZ MANCERA
16966 | SCANNER | KODAK | i2820 | 57020180 | PRINCIPAL | SGCD | ATENCION CIUDADANO | 2 | 2018-04-09 | 4 | Fabricante | Expiro | - | Se debe hacer una mesa de trabajo para analizar estado hardware del dispositivo vs compatibilidad con equipos de computo y si se adapta al uso dado por las areas. | INTERNO | Soporte Tecnico - DGC | 1032489443 | CASTANEDA GELVEZ NATALIA CAROLINA
16967 | SCANNER | KODAK | i2820 | 57020165 | PRINCIPAL | SGCD | ATENCION CIUDADANO | 1 | 2018-04-09 | 4 | Fabricante | Expiro | - | Se debe hacer una mesa de trabajo para analizar estado hardware del dispositivo vs compatibilidad con equipos de computo y si se adapta al uso dado por las areas. | INTERNO | Soporte Tecnico - DGC | 23781717 | GALEANO GONZALEZ ZULMA YOLIMA
16968 | SCANNER | KODAK | i2820 | 57020200 | TRABAJO EN CASA | SGCD | ATENCION CIUDADANO | - | 2018-04-09 | 4 | Fabricante | Expiro | - | Se debe hacer una mesa de trabajo para analizar estado hardware del dispositivo vs compatibilidad con equipos de computo y si se adapta al uso dado por las areas. | INTERNO | Soporte Tecnico - DGC | 1019068617 | ANDRADE RODRIGUEZ ANDRES FELIPE
17820 | SCANNER | KODAK | I4250 | 54874272 | PRINCIPAL | SGCD | ATENCION CIUDADANO | 1 | 2019-02-21 | 3 | Fabricante | Expiro | - | Se debe hacer una mesa de trabajo para analizar estado hardware del dispositivo vs compatibilidad con equipos de computo y si se adapta al uso dado por las areas. | INTERNO | Soporte Tecnico - DGC | 1019068617 | ANDRADE RODRIGUEZ ANDRES FELIPE
17843 | SCANNER | KODAK | i2820 | 57020465 | PRINCIPAL | SGCD | ATENCION CIUDADANO | 1 | 2019-03-19 | 3 | Fabricante | Expiro | - | Se debe hacer una mesa de trabajo para analizar estado hardware del dispositivo vs compatibilidad con equipos de computo y si se adapta al uso dado por las areas. | INTERNO | Soporte Tecnico - DGC | 1019068617 | ANDRADE RODRIGUEZ ANDRES FELIPE
17844 | SCANNER | KODAK | i2820 | 57019532 | PRINCIPAL | SGCD | ATENCION CIUDADANO | 1 | 2019-03-19 | 3 | Fabricante | Expiro | - | Se debe hacer una mesa de trabajo para analizar estado hardware del dispositivo vs compatibilidad con equipos de computo y si se adapta al uso dado por las areas. | INTERNO | Soporte Tecnico - DGC | 1022392626 | ROMERO INOCENCIO ANDRES JULIAN
17845 | SCANNER | KODAK | i2820 | 57020207 | PRINCIPAL | SGCD | ATENCION CIUDADANO | 1 | 2019-03-19 | 3 | Fabricante | Expiro | - | Se debe hacer una mesa de trabajo para analizar estado hardware del dispositivo vs compatibilidad con equipos de computo y si se adapta al uso dado por las areas. | INTERNO | Soporte Tecnico - DGC | 1019068617 | ANDRADE RODRIGUEZ ANDRES FELIPE
17846 | SCANNER | KODAK | i2820 | 57020470 | PRINCIPAL | SGCD | ATENCION CIUDADANO | 1 | 2019-03-19 | 3 | Fabricante | Expiro | - | Se debe hacer una mesa de trabajo para analizar estado hardware del dispositivo vs compatibilidad con equipos de computo y si se adapta al uso dado por las areas. | INTERNO | Soporte Tecnico - DGC | 1019068617 | ANDRADE RODRIGUEZ ANDRES FELIPE
17847 | SCANNER | KODAK | i2820 | 57019534 | PRINCIPAL | SGCD | ATENCION CIUDADANO | 1 | 2019-03-19 | 3 | Fabricante | Expiro | - | Se debe hacer una mesa de trabajo para analizar estado hardware del dispositivo vs compatibilidad con equipos de computo y si se adapta al uso dado por las areas. | INTERNO | Soporte Tecnico - DGC | 1019106841 | PARADA NIÑO DANIELA ALEJANDRA
17850 | SCANNER | HP | ScanJet Enterprise Flow 7000 s3 | CN8A8B604J | PRINCIPAL | DCA | NOTIFICACIONES | -1 | 2019-03-19 | 3 | Fabricante | Expiro | 2020-01-31 | Se debe hacer una mesa de trabajo para analizar estado hardware del dispositivo vs compatibilidad con equipos de computo y si se adapta al uso dado por las areas. | INTERNO | Soporte Tecnico - DGC | 38288689 | RONDON GARCIA ADRIANA PAOLA
17851 | SCANNER | HP | ScanJet Enterprise Flow 7000 s3 | CN8A8B6060 | PRINCIPAL | DCA | NOTIFICACIONES | 2 | 2019-03-19 | 3 | Fabricante | Expiro | 2020-01-31 | Se debe hacer una mesa de trabajo para analizar estado hardware del dispositivo vs compatibilidad con equipos de computo y si se adapta al uso dado por las areas. | INTERNO | Soporte Tecnico - DGC | 79303237 | NORBERTO LEGUIZAMON HERNANDEZ
17852 | SCANNER | HP | ScanJet Enterprise Flow 7000 s3 | CN8A8B60BD | PRINCIPAL | DCA | NOTIFICACIONES | 2 | 2019-03-19 | 3 | Fabricante | Expiro | 2020-01-31 | Se debe hacer una mesa de trabajo para analizar estado hardware del dispositivo vs compatibilidad con equipos de computo y si se adapta al uso dado por las areas. | INTERNO | Soporte Tecnico - DGC | 79688645 | EDWIN FERNANDO LUGO BARAHONA
17853 | SCANNER | HP | ScanJet Enterprise Flow 7000 s3 | CN8A8B60BV | PRINCIPAL | DCA | NOTIFICACIONES | 2 | 2019-03-19 | 3 | Fabricante | Expiro | 2020-01-31 | Se debe hacer una mesa de trabajo para analizar estado hardware del dispositivo vs compatibilidad con equipos de computo y si se adapta al uso dado por las areas. | INTERNO | Soporte Tecnico - DGC | 79329776 | LEGUIZAMON CEPEDA ADEL MAURICIO
17854 | SCANNER | HP | ScanJet Enterprise Flow 7000 s3 | CN8A8B60BW | PRINCIPAL | DCA | NOTIFICACIONES | 2 | 2019-03-19 | 3 | Fabricante | Expiro | 2020-01-31 | Se debe hacer una mesa de trabajo para analizar estado hardware del dispositivo vs compatibilidad con equipos de computo y si se adapta al uso dado por las areas. | INTERNO | Soporte Tecnico - DGC | 86049354 | BAQUERO LUNA JOSE DANIEL
17855 | SCANNER | HP | ScanJet Enterprise Flow 7000 s3 | CN8A8B60B3 | PRINCIPAL | DCA | NOTIFICACIONES | 2 | 2019-03-19 | 3 | Fabricante | Expiro | 2020-01-31 | Se debe hacer una mesa de trabajo para analizar estado hardware del dispositivo vs compatibilidad con equipos de computo y si se adapta al uso dado por las areas. | INTERNO | Soporte Tecnico - DGC | 86049354 | BAQUERO LUNA JOSE DANIEL
17856 | SCANNER | HP | ScanJet Enterprise Flow 7000 s3 | CN8A8B608W | PRINCIPAL | DCA | NOTIFICACIONES | 2 | 2019-03-19 | 3 | Fabricante | Expiro | 2020-02-18 | Se debe hacer una mesa de trabajo para analizar estado hardware del dispositivo vs compatibilidad con equipos de computo y si se adapta al uso dado por las areas. | INTERNO | Soporte Tecnico - DGC | 1136886904 | RAMIREZ GONZALEZ KAREN JOHANA
17857 | SCANNER | HP | ScanJet Enterprise Flow 7000 s3 | CN8A8B6052 | PRINCIPAL | DCA | NOTIFICACIONES | 2 | 2019-03-19 | 3 | Fabricante | Expiro | 2020-01-31 | Se debe hacer una mesa de trabajo para analizar estado hardware del dispositivo vs compatibilidad con equipos de computo y si se adapta al uso dado por las areas. | INTERNO | Soporte Tecnico - DGC | 86069660 | LOZANO MORA FERNEY ABELARDO
17858 | SCANNER | HP | ScanJet Enterprise Flow 7000 s3 | CN8A8B605C | PRINCIPAL | DCA | NOTIFICACIONES | 2 | 2019-03-19 | 3 | Fabricante | Expiro | 2020-01-31 | Se debe hacer una mesa de trabajo para analizar estado hardware del dispositivo vs compatibilidad con equipos de computo y si se adapta al uso dado por las areas. | INTERNO | Soporte Tecnico - DGC | 86049354 | BAQUERO LUNA JOSE DANIEL
17859 | SCANNER | HP | ScanJet Enterprise Flow 7000 s3 | CN8A8B60BG | PRINCIPAL | DCA | NOTIFICACIONES | 1 | 2019-03-19 | 3 | Fabricante | Expiro | 2020-01-31 | Se debe hacer una mesa de trabajo para analizar estado hardware del dispositivo vs compatibilidad con equipos de computo y si se adapta al uso dado por las areas. | INTERNO | Soporte Tecnico - DGC | 53067976 | SARMIENTO CASTILLO MERY HELLEN
17860 | SCANNER | HP | ScanJet Enterprise Flow 7000 s3 | CN8A8B60BM | PRINCIPAL | DCA | NOTIFICACIONES | 2 | 2019-03-19 | 3 | Fabricante | Expiro | 2020-01-31 | Se debe hacer una mesa de trabajo para analizar estado hardware del dispositivo vs compatibilidad con equipos de computo y si se adapta al uso dado por las areas. | INTERNO | Soporte Tecnico - DGC | 80250817 | TORRES MATIZ EDWAR FABIAN
17861 | SCANNER | HP | ScanJet Enterprise Flow 7000 s3 | CN8B5B604D | PRINCIPAL | DCA | NOTIFICACIONES | 2 | 2019-03-19 | 3 | Fabricante | Expiro | 2020-02-18 | Se debe hacer una mesa de trabajo para analizar estado hardware del dispositivo vs compatibilidad con equipos de computo y si se adapta al uso dado por las areas. | INTERNO | Soporte Tecnico - DGC | 1010233623 | FLOREZ ACOSTA ROCÍO DEL PILAR
17862 | SCANNER | HP | ScanJet Enterprise Flow 7000 s3 | CN8B5B603H | PRINCIPAL | DCA | NOTIFICACIONES | 2 | 2019-03-19 | 3 | Fabricante | Expiro | - | Se debe hacer una mesa de trabajo para analizar estado hardware del dispositivo vs compatibilidad con equipos de computo y si se adapta al uso dado por las areas. | INTERNO | Soporte Tecnico - DGC | 1098807785 | CARTAGENA HERRERA LIZETH NATALIA
17863 | SCANNER | HP | ScanJet Enterprise Flow 7000 s3 | CN8A8B609S | PRINCIPAL | DCA | NOTIFICACIONES | 2 | 2019-03-19 | 3 | Fabricante | Expiro | - | Se debe hacer una mesa de trabajo para analizar estado hardware del dispositivo vs compatibilidad con equipos de computo y si se adapta al uso dado por las areas. | INTERNO | Soporte Tecnico - DGC | 86049354 | BAQUERO LUNA JOSE DANIEL
17864 | SCANNER | HP | ScanJet Enterprise Flow 7000 s3 | CN89HB603B | PRINCIPAL | DCA | NOTIFICACIONES | 2 | 2019-03-19 | 3 | Fabricante | Expiro | - | Se debe hacer una mesa de trabajo para analizar estado hardware del dispositivo vs compatibilidad con equipos de computo y si se adapta al uso dado por las areas. | INTERNO | Soporte Tecnico - DGC | 52693557 | PERALTA MARTINEZ CAROLINA
17865 | SCANNER | HP | ScanJet Enterprise Flow 7000 s3 | CN8A8B604Z | PRINCIPAL | DCA | NOTIFICACIONES | 2 | 2019-03-19 | 3 | Fabricante | Expiro | - | Se debe hacer una mesa de trabajo para analizar estado hardware del dispositivo vs compatibilidad con equipos de computo y si se adapta al uso dado por las areas. | INTERNO | Soporte Tecnico - DGC | 53009313 | OÑATE GUEVARA CLAUDIA MARCELA
17866 | SCANNER | HP | ScanJet Enterprise Flow 7000 s3 | CN8A8B606F | PRINCIPAL | DCA | - | 1 | 2019-03-19 | 3 | Fabricante | Expiro | - | Se debe hacer una mesa de trabajo para analizar estado hardware del dispositivo vs compatibilidad con equipos de computo y si se adapta al uso dado por las areas. | INTERNO | Soporte Tecnico - DGC | 7177280 | PAEZ GUTIERREZ HERNAN DARIO
17867 | SCANNER | HP | ScanJet Enterprise Flow 7000 s3 | CN89HB604D | PRINCIPAL | DCA | NOTIFICACIONES | 2 | 2019-03-19 | 3 | Fabricante | Expiro | - | Se debe hacer una mesa de trabajo para analizar estado hardware del dispositivo vs compatibilidad con equipos de computo y si se adapta al uso dado por las areas. | INTERNO | Soporte Tecnico - DGC | 86049354 | BAQUERO LUNA JOSE DANIEL | Lampara dañada
17868 | SCANNER | HP | ScanJet Enterprise Flow 7000 s3 | CN8A8B6005 | PRINCIPAL | DCA | NOTIFICACIONES | 2 | 2019-03-19 | 3 | Fabricante | Expiro | - | Se debe hacer una mesa de trabajo para analizar estado hardware del dispositivo vs compatibilidad con equipos de computo y si se adapta al uso dado por las areas. | INTERNO | Soporte Tecnico - DGC | 86049354 | BAQUERO LUNA JOSE DANIEL
17869 | SCANNER | HP | ScanJet Enterprise Flow 7000 s3 | CN8AIB6070 | PRINCIPAL | DGC | - | -1 | 2019-03-19 | 3 | Fabricante | Expiro | - | Se debe hacer una mesa de trabajo para analizar estado hardware del dispositivo vs compatibilidad con equipos de computo y si se adapta al uso dado por las areas. | INTERNO | Soporte Tecnico - DGC | 79693072 | JOHN JAIRO JIMENEZ LONDOÑO
17870 | SCANNER | HP | ScanJet Enterprise Flow 7000 s3 | CN8A8B609K | PRINCIPAL | DGC | - | 1 | 2019-03-19 | 3 | Fabricante | Expiro | 2020-01-31 | Se debe hacer una mesa de trabajo para analizar estado hardware del dispositivo vs compatibilidad con equipos de computo y si se adapta al uso dado por las areas. | INTERNO | Soporte Tecnico - DGC | 41708829
17871 | SCANNER | HP | ScanJet Enterprise Flow 7000 s3 | CN8A8B6065 | PRINCIPAL | DGC | - | -1 | 2019-03-19 | 3 | Fabricante | Expiro | - | Se debe hacer una mesa de trabajo para analizar estado hardware del dispositivo vs compatibilidad con equipos de computo y si se adapta al uso dado por las areas. | INTERNO | Soporte Tecnico - DGC | 41717356 | ALBA LUCIA HENAO HIDALGO
19735 | SCANNER | EPSON | WorkForce DS-860 | - | PARQUE ENTRENUBES | OPEL | - | - | 2019-11-01 | 3 | Fabricante | Expiro | - | Se debe hacer una mesa de trabajo para analizar estado hardware del dispositivo vs compatibilidad con equipos de computo y si se adapta al uso dado por las areas. | INTERNO | Soporte Tecnico - DGC | 1032362026 | CASTAÑO ANDRADE JULLY DANITZA
19736 | SCANNER | EPSON | WorkForce DS-860 | U6AZ012129 | PARQUE MIRADOR DE LOS NEVADOS | OPEL | - | - | 2019-11-01 | 3 | Fabricante | Expiro | 2019-03-21 | Se debe hacer una mesa de trabajo para analizar estado hardware del dispositivo vs compatibilidad con equipos de computo y si se adapta al uso dado por las areas. | INTERNO | Soporte Tecnico - DGC | 1075665010 | MONROY DE ANTONIO VIVIANA
19737 | SCANNER | EPSON | WorkForce DS-860 | U6AZ012853 | HUMEDAL SANTAMARIA DEL LAGO | SER | - | - | 2019-11-01 | 3 | Fabricante | Expiro | 2019-03-21 | Se debe hacer una mesa de trabajo para analizar estado hardware del dispositivo vs compatibilidad con equipos de computo y si se adapta al uso dado por las areas. | INTERNO | Soporte Tecnico - DGC | 1033706616 | MORA HENDE WILSON JAVIER
19738 | SCANNER | EPSON | WorkForce DS-860 | U6AZ012723 | PRINCIPAL | OPEL | - | 1 | 2019-11-01 | 3 | Fabricante | Expiro | 2019-04-21 | Se debe hacer una mesa de trabajo para analizar estado hardware del dispositivo vs compatibilidad con equipos de computo y si se adapta al uso dado por las areas. | INTERNO | Soporte Tecnico - DGC | 80011212 | ALVAREZ ROJAS GABRIEL VICENTE
19739 | SCANNER | EPSON | WorkForce DS-860 | U6AZ012738 | PRINCIPAL | OPEL | - | 1 | 2019-11-01 | 3 | Fabricante | Expiro | 2019-04-21 | Se debe hacer una mesa de trabajo para analizar estado hardware del dispositivo vs compatibilidad con equipos de computo y si se adapta al uso dado por las areas. | INTERNO | Soporte Tecnico - DGC | 80011212 | ALVAREZ ROJAS GABRIEL VICENTE
19740 | SCANNER | EPSON | WorkForce DS-860 | U6AZ012675 | PRINCIPAL | OPEL | - | 1 | 2019-11-01 | 3 | Fabricante | Expiro | 2019-04-21 | Se debe hacer una mesa de trabajo para analizar estado hardware del dispositivo vs compatibilidad con equipos de computo y si se adapta al uso dado por las areas. | INTERNO | Soporte Tecnico - DGC | 80011212 | ALVAREZ ROJAS GABRIEL VICENTE
19741 | SCANNER | EPSON | WorkForce DS-860 | U6AZ012698 | PRINCIPAL | OPEL | - | 1 | 2019-11-01 | 3 | Fabricante | Expiro | 2021-05-30 | Se debe hacer una mesa de trabajo para analizar estado hardware del dispositivo vs compatibilidad con equipos de computo y si se adapta al uso dado por las areas. | INTERNO | Soporte Tecnico - DGC | 80011212 | ALVAREZ ROJAS GABRIEL VICENTE
19742 | SCANNER | EPSON | WorkForce DS-860 | U6AZ012718 | PARQUE ALTA MONTAÑA SORATAMA | OPEL | - | - | 2019-11-01 | 3 | Fabricante | Expiro | 2021-05-30 | Se debe hacer una mesa de trabajo para analizar estado hardware del dispositivo vs compatibilidad con equipos de computo y si se adapta al uso dado por las areas. | INTERNO | Soporte Tecnico - DGC | 1030583099 | MARTINEZ HIGUERA KAREN LORENA
20359 | SCANNER | AVISON | AD240U | A09504628C830089 | CENTRO DE FAUNA CAV | SSFFS | - | - | 2020-01-17 | 2 | Fabricante | Expiro | - | Se debe hacer una mesa de trabajo para analizar estado hardware del dispositivo vs compatibilidad con equipos de computo y si se adapta al uso dado por las areas. | INTERNO | Soporte Tecnico - DGC | 79303237 | NORBERTO LEGUIZAMON HERNANDEZ
20837 | SCANNER | ALARIS | 52070 | 63161727 | SUPERCADE CALLE 13 | SGCD | ATENCION CIUDADANO | - | 2020-11-12 | 2 | Fabricante | Expiro | - | Se debe hacer una mesa de trabajo para analizar estado hardware del dispositivo vs compatibilidad con equipos de computo y si se adapta al uso dado por las areas. | INTERNO | Soporte Tecnico - DGC | 52027140 | MUÑOZ IBARRA MARIA YAMILE
21600 | SCANNER | KODAK | S2070 | 63185407 | PRINCIPAL | SCAAV | - | 2 | 2022-04-18 | 0 | Fabricante | Vigente | - | Se debe hacer una mesa de trabajo para analizar estado hardware del dispositivo vs compatibilidad con equipos de computo y si se adapta al uso dado por las areas. | INTERNO | Soporte Tecnico - DGC | 79876838 | HUGO ENRIQUE SAENZ PULIDO
21601 | SCANNER | KODAK | S2070 | 63185409 | PRINCIPAL | SCAAV | - | 2 | 2022-04-18 | 0 | Fabricante | Vigente | - | Se debe hacer una mesa de trabajo para analizar estado hardware del dispositivo vs compatibilidad con equipos de computo y si se adapta al uso dado por las areas. | INTERNO | Soporte Tecnico - DGC | 79876838 | HUGO ENRIQUE SAENZ PULIDO
21602 | SCANNER | KODAK | S2070 | 63185523 | PRINCIPAL | SCAAV | - | 2 | 2022-04-18 | 0 | Fabricante | Vigente | - | Se debe hacer una mesa de trabajo para analizar estado hardware del dispositivo vs compatibilidad con equipos de computo y si se adapta al uso dado por las areas. | INTERNO | Soporte Tecnico - DGC | 79876838 | HUGO ENRIQUE SAENZ PULIDO
21603 | SCANNER | KODAK | S2070 | 63185931 | PRINCIPAL | SCAAV | - | 2 | 2022-04-18 | 0 | Fabricante | Vigente | - | Se debe hacer una mesa de trabajo para analizar estado hardware del dispositivo vs compatibilidad con equipos de computo y si se adapta al uso dado por las areas. | INTERNO | Soporte Tecnico - DGC | 79876838 | HUGO ENRIQUE SAENZ PULIDO
21604 | SCANNER | KODAK | S2070 | 63185934 | PRINCIPAL | SCAAV | - | 2 | 2022-04-18 | 0 | Fabricante | Vigente | - | Se debe hacer una mesa de trabajo para analizar estado hardware del dispositivo vs compatibilidad con equipos de computo y si se adapta al uso dado por las areas. | INTERNO | Soporte Tecnico - DGC | 79876838 | HUGO ENRIQUE SAENZ PULIDO

## VIDEOBEAMS
PLACA | CATEGORIA | MARCA | REFERENCIA | MODELO | SERIAL | UBIC/SEDE | DEPENDENCIA | AREA | UBIC/PISO | FECHA ADQUISICION | ANTIGÜEDAD (AÑOS) | TIPO GARANTIA | ESTADO GARANTIA | COBERTURA GARANTIA HASTA | VIDA UTIL | SOPORTE | RESPONSABLE SOPORTE | RESPONSABLE ACTIVO DOC | RESPONSABLE ACTIVO NOMBRE
6413 | VIDEOBEAM | SANYO | - | PLC-X048 | G6ZZ9308 | PRINCIPAL | SPCI | - | 1 | 2018-01-01 | 4 | Fabricante | Expiro | No disponible | Se debe hacer una mesa de trabajo para analizar estado hardware del dispositivo vs compatibilidad con equipos de computo y si se adapta al uso dado por las areas. | INTERNO | Soporte Tecnico - DGC | 52264707 | GUIOMAR PATRICIA GIL ARDILA
7279 | VIDEOBEAM | CANON | - | LV-7265(U) | WY00022F | PRINCIPAL | SEGAE | - | 2 | 2018-01-01 | 4 | Fabricante | Expiro | No disponible | Se debe hacer una mesa de trabajo para analizar estado hardware del dispositivo vs compatibilidad con equipos de computo y si se adapta al uso dado por las areas. | INTERNO | Soporte Tecnico - DGC | 80124722 | ALEJANDRO GOMEZ CUBILLOS
7280 | VIDEOBEAM | CANON | - | LV-7265(U) | WY00023F | PRINCIPAL | DGC | - | 3 | 2018-01-01 | 4 | Fabricante | Expiro | No disponible | Se debe hacer una mesa de trabajo para analizar estado hardware del dispositivo vs compatibilidad con equipos de computo y si se adapta al uso dado por las areas. | INTERNO | Soporte Tecnico - DGC | 1030622629 | SANCHEZ BAUTISTA MIGUEL ANGEL
7327 | VIDEOBEAM | EPSON | - | PowerLite S12+ EMP-1810 | JURF910011L | PRINCIPAL | DGC | ALMACEN | -1 | 2018-01-01 | 4 | Fabricante | Expiro | No disponible | Se debe hacer una mesa de trabajo para analizar estado hardware del dispositivo vs compatibilidad con equipos de computo y si se adapta al uso dado por las areas. | INTERNO | Soporte Tecnico - DGC | 80725791 | ROMERO SOLER DIEGO ANDRES
7606 | VIDEOBEAM | HITACHI | - | CP-RX80 | H9JUO2637 | PARQUE HUMEDAL SANTA MARIA DEL LAGO | OPEL | - | - | 2018-01-01 | 4 | Fabricante | Expiro | No disponible | Se debe hacer una mesa de trabajo para analizar estado hardware del dispositivo vs compatibilidad con equipos de computo y si se adapta al uso dado por las areas. | INTERNO | Soporte Tecnico - DGC | 1033706616 | MORA HENDE WILSON JAVIER
7607 | VIDEOBEAM | HITACHI | - | CP-RX80 | H9JU02639 | PRINCIPAL | DGA | DIRECCION | 2 | 2018-01-01 | 4 | Fabricante | Expiro | No disponible | Se debe hacer una mesa de trabajo para analizar estado hardware del dispositivo vs compatibilidad con equipos de computo y si se adapta al uso dado por las areas. | INTERNO | Soporte Tecnico - DGC | 79937990 | DIEGO FRANCISCO RUBIO GOYES
7608 | VIDEOBEAM | HITACHI | - | CP-RX80 | H9JU02641 | PARQUE MIRADOR DE LOS NEVADOS | OPEL | - | - | 2018-01-01 | 4 | Fabricante | Expiro | No disponible | Se debe hacer una mesa de trabajo para analizar estado hardware del dispositivo vs compatibilidad con equipos de computo y si se adapta al uso dado por las areas. | INTERNO | Soporte Tecnico - DGC | 1075665010 | MONROY DE ANTONIO VIVIANA
7609 | VIDEOBEAM | HITACHI | - | CP-RX80 | H9JU02643 | PARQUE ALTA MONTAÑA SORATAMA | OPEL | - | - | 2018-01-01 | 4 | Fabricante | Expiro | No disponible | Se debe hacer una mesa de trabajo para analizar estado hardware del dispositivo vs compatibilidad con equipos de computo y si se adapta al uso dado por las areas. | INTERNO | Soporte Tecnico - DGC | 1030583099 | MARTINEZ HIGUERA KAREN LORENA
7610 | VIDEOBEAM | HITACHI | - | CP-RX80 | H9JU02649 | PARQUE ENTRENUBES | OPEL | - | - | 2018-01-01 | 4 | Fabricante | Expiro | No disponible | Se debe hacer una mesa de trabajo para analizar estado hardware del dispositivo vs compatibilidad con equipos de computo y si se adapta al uso dado por las areas. | INTERNO | Soporte Tecnico - DGC | 1032362026 | CASTAÑO ANDRADE JULLY DANITZA
7638 | VIDEOBEAM | EPSON | - | G5350NL | 0009L | PRINCIPAL | SCASP | - | 3 | 2018-01-01 | 4 | Fabricante | Expiro | No disponible | Se debe hacer una mesa de trabajo para analizar estado hardware del dispositivo vs compatibilidad con equipos de computo y si se adapta al uso dado por las areas. | INTERNO | Soporte Tecnico - DGC | 80254579 | HELMAN ALEXANDER GONZALEZ FONSECA
10564 | VIDEOBEAM | 3M | - | X46 | F0D000002 | ARCHIVO CENTRAL 77 | DGC | - | 1 | 2018-01-01 | 4 | Fabricante | Expiro | No disponible | Se debe hacer una mesa de trabajo para analizar estado hardware del dispositivo vs compatibilidad con equipos de computo y si se adapta al uso dado por las areas. | INTERNO | Soporte Tecnico - DGC | 80771465 | HAMES ALEXIS ARIAS VELEZ
10811 | VIDEOBEAM | EPSON | - | EMP-53 | EYMO2202272K | PRINCIPAL | OPEL | - | 1 | 2018-01-01 | 4 | Fabricante | Expiro | No disponible | Se debe hacer una mesa de trabajo para analizar estado hardware del dispositivo vs compatibilidad con equipos de computo y si se adapta al uso dado por las areas. | INTERNO | Soporte Tecnico - DGC | 80011212 | ALVAREZ ROJAS GABRIEL VICENTE
11305 | VIDEOBEAM | EPSON | PowerLite 76 |  | M44F0113531 | OFICINA ENLACE TERMINAL SALITRE | SSFFS | - | 1 | 2018-01-01 | 4 | Fabricante | Expiro | No disponible | Se debe hacer una mesa de trabajo para analizar estado hardware del dispositivo vs compatibilidad con equipos de computo y si se adapta al uso dado por las areas. | INTERNO | Soporte Tecnico - DGC | 53012724 | CINDY CRISTINA LEGUIZAMO PARDO
11306 | VIDEOBEAM | EMP | - | 79C | L5YF960439L | OFICINA ENLACE TERMINAL SUR | SSFFS | OCFF | - | 2018-01-01 | 4 | Fabricante | Expiro | - | Se debe hacer una mesa de trabajo para analizar estado hardware del dispositivo vs compatibilidad con equipos de computo y si se adapta al uso dado por las areas. | INTERNO | Soporte Tecnico - DGC | 52917845 | RODRIGUEZ OLAYA ANA BELEN
11307 | VIDEOBEAM | EPSON | PowerLite 79 | H312A | M44F9X0188L | PRINCIPAL | SSFFS | - | 3 | 2018-01-01 | 4 | Fabricante | Expiro | No disponible | Se debe hacer una mesa de trabajo para analizar estado hardware del dispositivo vs compatibilidad con equipos de computo y si se adapta al uso dado por las areas. | INTERNO | Soporte Tecnico - DGC | 51753572 | UMAÑA GIL RUSSY ESBELSA
12185 | VIDEOBEAM | EPSON | PowerLite X14+ | H434A | PTPF350613L | PARQUE MIRADOR DE JUAN REY | OPEL | - | - | 2018-01-01 | 4 | Fabricante | Expiro | No disponible | Se debe hacer una mesa de trabajo para analizar estado hardware del dispositivo vs compatibilidad con equipos de computo y si se adapta al uso dado por las areas. | INTERNO | Soporte Tecnico - DGC | 52950545 | GARZON DIAZ AMALIA TERESA
12186 | VIDEOBEAM | EPSON | PowerLite X14+ | H434A | PTPF350604L | PARQUE HUMEDAL SANTA MARIA DEL LAGO | SER | - | - | 2018-01-01 | 4 | Fabricante | Expiro | No disponible | Se debe hacer una mesa de trabajo para analizar estado hardware del dispositivo vs compatibilidad con equipos de computo y si se adapta al uso dado por las areas. | INTERNO | Soporte Tecnico - DGC | 52727346 | ORTIZ BUSTOS LUZ ANDREINA
12500 | VIDEOBEAM | EPSON | - | H552A | TUAF3Z0044L | PARQUE ENTRENUBES | SER | - | - | 2018-01-01 | 4 | Fabricante | Expiro | No disponible | Se debe hacer una mesa de trabajo para analizar estado hardware del dispositivo vs compatibilidad con equipos de computo y si se adapta al uso dado por las areas. | INTERNO | Soporte Tecnico - DGC | 51883656 | TRIANA ALFARO CLARA MARIA
12674 | VIDEOBEAM | EPSON | Proyector Multimedia PowerLite S18+ | H552A | TUAF380798L | PARQUE ENTRENUBES | SER | - | - | 2018-01-01 | 4 | Fabricante | Expiro | 2015-12-24 | Se debe hacer una mesa de trabajo para analizar estado hardware del dispositivo vs compatibilidad con equipos de computo y si se adapta al uso dado por las areas. | INTERNO | Soporte Tecnico - DGC | 51883656 | TRIANA ALFARO CLARA MARIA
12675 | VIDEOBEAM | EPSON | Proyector Multimedia PowerLite S18+ | H552A | TUAF380813L | PRINCIPAL | SER | SUBDIRECCION | 2 | 2018-01-01 | 4 | Fabricante | Expiro | - | Se debe hacer una mesa de trabajo para analizar estado hardware del dispositivo vs compatibilidad con equipos de computo y si se adapta al uso dado por las areas. | INTERNO | Soporte Tecnico - DGC | 1030574739 | MAYRA ALEJANDRA PEREZ ALVAREZ
12676 | VIDEOBEAM | EPSON | Proyector Multimedia PowerLite S18+ | H552A | TUAF380794L | PARQUE MIRADOR DE LOS NEVADOS | SER | - | - | 2018-01-01 | 4 | Fabricante | Expiro | 2015-12-24 | Se debe hacer una mesa de trabajo para analizar estado hardware del dispositivo vs compatibilidad con equipos de computo y si se adapta al uso dado por las areas. | INTERNO | Soporte Tecnico - DGC | 52397660 | HEREDIA MARTIN PAOLA ANDREA
12677 | VIDEOBEAM | EPSON | Proyector Multimedia PowerLite S18+ | H552A | TUAF380835L | PARQUE ALTA MONTAÑA SORATAMA | SER | - | - | 2018-01-01 | 4 | Fabricante | Expiro | 2015-12-24 | Se debe hacer una mesa de trabajo para analizar estado hardware del dispositivo vs compatibilidad con equipos de computo y si se adapta al uso dado por las areas. | INTERNO | Soporte Tecnico - DGC | 52868181 | BARON WILCHES VIVIAN SILVANA
13063 | VIDEOBEAM | EPSON | Proyector Multimedia PowerLite X24+ | H553A | TUWF430349L | PRINCIPAL | DPSIA | - | 1 | 2018-01-01 | 4 | Fabricante | Expiro | 2016-06-22 | Se debe hacer una mesa de trabajo para analizar estado hardware del dispositivo vs compatibilidad con equipos de computo y si se adapta al uso dado por las areas. | INTERNO | Soporte Tecnico - DGC | 79730217 | MONTENEGRO HERNANDEZ CARLOS MAURICIO
13209 | VIDEOBEAM | EPSON | PowerLite BrightLink 485Wi+ | 485WIT | TUWF430349L | PARQUE ENTRENUBES | SER | - | - | 2018-01-01 | 4 | Fabricante | Expiro | 2016-05-31 | Se debe hacer una mesa de trabajo para analizar estado hardware del dispositivo vs compatibilidad con equipos de computo y si se adapta al uso dado por las areas. | INTERNO | Soporte Tecnico - DGC | 52780155 | FERNANDEZ BERNAL BERTHA ALICIA
13536 | VIDEOBEAM | EPSON | Proyector Epson PowerLite 99WH WXGA 3LCD | H686A | VT9F560202L | PRINCIPAL | DGC | - | 1 | 2018-01-01 | 4 | Fabricante | Expiro | 2017-11-28 | Se debe hacer una mesa de trabajo para analizar estado hardware del dispositivo vs compatibilidad con equipos de computo y si se adapta al uso dado por las areas. | INTERNO | Soporte Tecnico - DGC | 79693072 | JOHN JAIRO JIMENEZ LONDOÑO
13537 | VIDEOBEAM | EPSON | Proyector Epson PowerLite 99WH WXGA 3LCD | H686A | VT9F560227L | PRINCIPAL | SGCD | - | 4 | 2018-01-01 | 4 | Fabricante | Expiro | 2017-11-28 | Se debe hacer una mesa de trabajo para analizar estado hardware del dispositivo vs compatibilidad con equipos de computo y si se adapta al uso dado por las areas. | INTERNO | Soporte Tecnico - DGC | 79684006 | JULIO CESAR PULIDO PUERTO
13538 | VIDEOBEAM | EPSON | Proyector Epson PowerLite 99WH WXGA 3LCD | H686A | VT9F560223L | PRINCIPAL | DGC | - | 1 | 2018-01-01 | 4 | Fabricante | Expiro | 2017-11-28 | Se debe hacer una mesa de trabajo para analizar estado hardware del dispositivo vs compatibilidad con equipos de computo y si se adapta al uso dado por las areas. | INTERNO | Soporte Tecnico - DGC | 71751215 | LUIS RAFAEL ARGEL GONZALEZ
13539 | VIDEOBEAM | EPSON | Proyector Epson PowerLite 99WH WXGA 3LCD | H686A | VT9F560222L | PRINCIPAL | DGC | ALMACEN | -1 | 2018-01-01 | 4 | Fabricante | Expiro | 2017-11-28 | Se debe hacer una mesa de trabajo para analizar estado hardware del dispositivo vs compatibilidad con equipos de computo y si se adapta al uso dado por las areas. | INTERNO | Soporte Tecnico - DGC | 46679930 | YUDY ELIZABETH SANCHEZ GONZALEZ
13540 | VIDEOBEAM | EPSON | Proyector Epson PowerLite 99WH WXGA 3LCD | H686A | VT9F560199L | PRINCIPAL | SRHS | SUBDIRECCION | 2 | 2018-01-01 | 4 | Fabricante | Expiro | 2017-11-28 | Se debe hacer una mesa de trabajo para analizar estado hardware del dispositivo vs compatibilidad con equipos de computo y si se adapta al uso dado por las areas. | INTERNO | Soporte Tecnico - DGC | 51917788 | SANDRA PATRICIA MELENDEZ
13825 | VIDEOBEAM | EPSON | PowerLite Presenter i+ | H444A | QAKF190052L | PRINCIPAL | DLA | - | 3 | 2018-01-01 | 4 | Fabricante | Expiro | 2016-12-07 | Se debe hacer una mesa de trabajo para analizar estado hardware del dispositivo vs compatibilidad con equipos de computo y si se adapta al uso dado por las areas. | INTERNO | Soporte Tecnico - DGC | 1130605619 | CRISTIAN ALONSO CARABALY CERRA
14039 | VIDEOBEAM | BENQ | - | MW621ST | PDMGF01432000 | PRINCIPAL | DPSIA | - | 1 | 2018-01-01 | 4 | Fabricante | Expiro | No disponible | Se debe hacer una mesa de trabajo para analizar estado hardware del dispositivo vs compatibilidad con equipos de computo y si se adapta al uso dado por las areas. | INTERNO | Soporte Tecnico - DGC | 1010182803 | LUISA FERNANDA MORENO PANESSO
15923 | VIDEOBEAM | OPTOMA | - | X515DLP | Q72S749AAAAACO123 | PRINCIPAL | SGCD | ATENCION CIUDADANO | 1 | 2018-02-27 | 4 | Fabricante | Expiro | No disponible | Se debe hacer una mesa de trabajo para analizar estado hardware del dispositivo vs compatibilidad con equipos de computo y si se adapta al uso dado por las areas. | INTERNO | Soporte Tecnico - DGC | 36727057 | GUAL DIAZGRANADOS ANA MILENA
20132 | VIDEOBEAM | OPTOMA | - | - | Q7DQ913AAAAAC0044 | - | OPEL | - |  | 2019-12-27 | 3 | Fabricante | Expiro | - | Se debe hacer una mesa de trabajo para analizar estado hardware del dispositivo vs compatibilidad con equipos de computo y si se adapta al uso dado por las areas. | INTERNO | Soporte Tecnico - DGC | 80011212 | ALVAREZ ROJAS GABRIEL VICENTE
20133 | VIDEOBEAM | OPTOMA | - | DLP | Q727752AAAABC0006 | PRINCIPAL | SGCD | CIMAB | 5 | 2019-12-27 | 3 | Fabricante | Expiro | No disponible | Se debe hacer una mesa de trabajo para analizar estado hardware del dispositivo vs compatibilidad con equipos de computo y si se adapta al uso dado por las areas. | INTERNO | Soporte Tecnico - DGC | 1110558192 | MARTINEZ BARRERO GERMAN DAVID
20134 | VIDEOBEAM | OPTOMA | - | DLP | Q727752AAAABC0011 | PRINCIPAL | SRHS | SALA DE JUNTAS | 2 | 2019-12-27 | 3 | Fabricante | Expiro | No disponible | Se debe hacer una mesa de trabajo para analizar estado hardware del dispositivo vs compatibilidad con equipos de computo y si se adapta al uso dado por las areas. | INTERNO | Soporte Tecnico - DGC | 1110558192 | MARTINEZ BARRERO GERMAN DAVID
20466 | VIDEOBEAM | EPSON | Proyector Interactivo Epson BrightLink 675Wi+ | 675WIT | X29V9X00168 | CENTRO DE FAUNA CAV | SSFFS | - |  | 2020-03-25 | 2 | Fabricante | Expiro | 2022-02-12 | Se debe hacer una mesa de trabajo para analizar estado hardware del dispositivo vs compatibilidad con equipos de computo y si se adapta al uso dado por las areas. | INTERNO | Soporte Tecnico - DGC | 79303237 | NORBERTO LEGUIZAMON HERNANDEZ

## TABLETS
PLACA | CATEGORIA | MARCA | MODELO | SERIAL | UBIC/SEDE | DEPENDENCIA | AREA | UBIC/PISO | TAMAÑO / PULGADAS | SO | FECHA ADQUISICION | ANTIGÜEDAD (AÑOS) | TIPO GARANTIA | ESTADO GARANTIA | COBERTURA GARANTIA HASTA | VIDA UTIL | SOPORTE | RESPONSABLE SOPORTE | RESPONSABLE ACTIVO DOC | RESPONSABLE ACTIVO NOMBRE
12066 | TABLET WINDOWS | HP | ElitePad 900 G1 | CND306122D | PRINCIPAL | DGC | ALMACEN BODEGA | -1 | 10.1 | Windows 8 | 2018-01-01 | 4 | Fabricante | Expiro | 2014-04-24 | Se debe hacer una mesa de trabajo para analizar estado hardware del dispositivo vs compatibilidad con equipos de computo y si se adapta al uso dado por las areas. | INTERNO | Soporte Tecnico - DGC / Mantenimiento preventivo | 46679930 | YUDY ELIZABETH SANCHEZ GONZALEZ
12067 | TABLET WINDOWS | HP | ElitePad 900 G1 | CND3080F2T | PRINCIPAL | DGC | ALMACEN BODEGA | -1 | 10.1 | Windows 8 | 2018-01-01 | 4 | Fabricante | Expiro | 2014-04-24 | Se debe hacer una mesa de trabajo para analizar estado hardware del dispositivo vs compatibilidad con equipos de computo y si se adapta al uso dado por las areas. | INTERNO | Soporte Tecnico - DGC / Mantenimiento preventivo | 46679930 | YUDY ELIZABETH SANCHEZ GONZALEZ
12071 | TABLET WINDOWS | HP | ElitePad 900 G1 | CND306104HQ | PRINCIPAL | DPSIA | - | 1 | 10.1 | Windows 8 | 2018-01-01 | 4 | Fabricante | Validar | - | Se debe hacer una mesa de trabajo para analizar estado hardware del dispositivo vs compatibilidad con equipos de computo y si se adapta al uso dado por las areas. | INTERNO | Soporte Tecnico - DGC / Mantenimiento preventivo | 1010182803 | LUISA FERNANDA MORENO PANESSO
12073 | TABLET WINDOWS | HP | ElitePad 900 G1 | CND30611VD | PRINCIPAL | OAC | - | 2 | 10.1 | Windows 8 | 2018-01-01 | 4 | Fabricante | Expiro | 2014-04-07 | Se debe hacer una mesa de trabajo para analizar estado hardware del dispositivo vs compatibilidad con equipos de computo y si se adapta al uso dado por las areas. | INTERNO | Soporte Tecnico - DGC / Mantenimiento preventivo | 52171566 | VIVIANA VANEGAS VASQUEZ
13826 | TABLET ANDROID | SAMSUNG | GALAXY TAB E | R52GB13GYLZ | PRINCIPAL | DGC | ALMACEN BODEGA | -1 | 7 | Android 5.1 | 2018-01-01 | 4 | Fabricante | Expiro | - | Se debe hacer una mesa de trabajo para analizar estado hardware del dispositivo vs compatibilidad con equipos de computo y si se adapta al uso dado por las areas. | - | DGC ALMACEN / No se ha hecho mantenimiento | 46679930 | YUDY ELIZABETH SANCHEZ GONZALEZ
13872 | TABLET ANDROID | SAMSUNG | GALAXY TAB3 SM-T211 | 358020050767553_ | PRINCIPAL | DGC | ALMACEN BODEGA | -1 | 7 | Android 4.1 | 2018-01-01 | 4 | Fabricante | Expiro | - | Se debe hacer una mesa de trabajo para analizar estado hardware del dispositivo vs compatibilidad con equipos de computo y si se adapta al uso dado por las areas. | - | DGC ALMACEN / No se ha hecho mantenimiento | 46679930 | YUDY ELIZABETH SANCHEZ GONZALEZ
14012 | TABLET ANDROID | PANASONIC | FZ-B2 | 6ATCA60691 | PRINCIPAL | DGC | ALMACEN | - | 7 | Android 4.4 | 2018-01-01 | 4 | Fabricante | Expiro | - | Se debe hacer una mesa de trabajo para analizar estado hardware del dispositivo vs compatibilidad con equipos de computo y si se adapta al uso dado por las areas. | - | DGC ALMACEN / No se ha hecho mantenimiento | 79303344 | CONTRERAS REYES JOSE RAMIRO
14264 | TABLET ANDROID | LENOVO | TAB 3 | HGEU0CT9 | PRINCIPAL | SGCD | CIMAB - DRON | 5 | 7 | Android 6.0.1 | 2018-01-01 | 4 | Fabricante | Expiro | - | Se debe hacer una mesa de trabajo para analizar estado hardware del dispositivo vs compatibilidad con equipos de computo y si se adapta al uso dado por las areas. | - | DGC ALMACEN / No se ha hecho mantenimiento
17166 | TABLET TERMINAL ENCUESTA | STAR PAD | T 171 | - | SUPERCADE ENGATIVA | SGCD | ATENCION CIUDADANO | - | 7 | Android 6.0.1 | 2018-05-30 | 4 | Fabricante | Expiro | 2019-05-30 | Se debe hacer una mesa de trabajo para analizar estado hardware del dispositivo vs compatibilidad con equipos de computo y si se adapta al uso dado por las areas. | - | Soporte Tecnico - DGC / No se ha hecho mantenimiento | 1010224889 | ARIZA TORRES LAURA XIMENA
17167 | TABLET TERMINAL ENCUESTA | STAR PAD | T 171 | - | SUPERCADE CAD CRA 30 | SGCD | ATENCION CIUDADANO | - | 7 | Android 6.0.1 | 2018-05-30 | 4 | Fabricante | Expiro | 2019-05-30 | Se debe hacer una mesa de trabajo para analizar estado hardware del dispositivo vs compatibilidad con equipos de computo y si se adapta al uso dado por las areas. | - | Soporte Tecnico - DGC / No se ha hecho mantenimiento | 1020743029 | RODRIGUEZ RAMIREZ DANIEL
17168 | TABLET TERMINAL ENCUESTA | STAR PAD | T 171 | - | SUPERCADE BOSA | SGCD | ATENCION CIUDADANO | - | 7 | Android 6.0.1 | 2018-05-30 | 4 | Fabricante | Expiro | 2019-05-30 | Se debe hacer una mesa de trabajo para analizar estado hardware del dispositivo vs compatibilidad con equipos de computo y si se adapta al uso dado por las areas. | - | Soporte Tecnico - DGC / No se ha hecho mantenimiento | 53091301 | BERNAL MORA MARLENY
17169 | TABLET TERMINAL ENCUESTA | STAR PAD | T 171 | - | CADE TOBERIN | SGCD | ATENCION CIUDADANO | - | 7 | Android 6.0.1 | 2018-05-30 | 4 | Fabricante | Expiro | 2019-05-30 | Se debe hacer una mesa de trabajo para analizar estado hardware del dispositivo vs compatibilidad con equipos de computo y si se adapta al uso dado por las areas. | - | Soporte Tecnico - DGC / No se ha hecho mantenimiento | 1070608320 | CUELLAR ROA CRISTIAN ALEXANDER
17170 | TABLET TERMINAL ENCUESTA | STAR PAD | T 171 | - | CADE FONTIBON | SGCD | ATENCION CIUDADANO | - | 7 | Android 6.0.1 | 2018-05-30 | 4 | Fabricante | Expiro | 2019-05-30 | Se debe hacer una mesa de trabajo para analizar estado hardware del dispositivo vs compatibilidad con equipos de computo y si se adapta al uso dado por las areas. | - | Soporte Tecnico - DGC / No se ha hecho mantenimiento | 67035007 | MALTE ALICIA JOHANNA
17741 | TABLET ANDROID | SAMSUNG | GALAXY TAB E | R52K3097EDV | PRINCIPAL | DGC | - | - | 7 | Android 5.1 | 2019-02-04 | 3 | Fabricante | Expiro | - | Se debe hacer una mesa de trabajo para analizar estado hardware del dispositivo vs compatibilidad con equipos de computo y si se adapta al uso dado por las areas. | - | DGC ALMACEN / No se ha hecho mantenimiento | 79693072 | JOHN JAIRO JIMENEZ LONDOÑO
20838 | TABLET ANDROID | LENOVO | M7 TB-7305X | HTS018GD | PRINCIPAL | SGCD | ATENCION CIUDADANO - GABETA | 1 | 7 | Android 9 | 2020-11-12 | 2 | Fabricante | Expiro | - | Se debe hacer una mesa de trabajo para analizar estado hardware del dispositivo vs compatibilidad con equipos de computo y si se adapta al uso dado por las areas. | - | Soporte Tecnico - DGC / No se ha hecho mantenimiento | 52027140 | MUÑOZ IBARRA MARIA YAMILE
20872 | TABLET WINDOWS | HP | ElitePad 900 G1 | CND3080M8F | PRINCIPAL | DGC | ALMACEN | 3 | 10.1 | Windows 8 | 2021-01-14 | 1 | Fabricante | Expiro | 2022-01-14 | Se debe hacer una mesa de trabajo para analizar estado hardware del dispositivo vs compatibilidad con equipos de computo y si se adapta al uso dado por las areas. | INTERNO | Soporte Tecnico - DGC / Mantenimiento preventivo | 46679930 | YUDY ELIZABETH SANCHEZ GONZALEZ
21620 | TABLET ANDROID | TOUCH | 6133 | AS2109BEB01000 | PRINCIPAL | SGCD | ATENCION CIUDADANO - GABETA | 1 | 10 | - | 2022-04-21 | 0 | Fabricante | Vigente | - | Se debe hacer una mesa de trabajo para analizar estado hardware del dispositivo vs compatibilidad con equipos de computo y si se adapta al uso dado por las areas. | - | Soporte Tecnico - DGC / No se ha hecho mantenimiento | 36727057 | GUAL DIAZGRANADOS ANA MILENA
21621 | TABLET ANDROID | TOUCH | 6133 | AS219EB00968 | PRINCIPAL | SGCD | ATENCION CIUDADANO - GABETA | 1 | 10 | - | 2022-04-21 | 0 | Fabricante | Vigente | - | Se debe hacer una mesa de trabajo para analizar estado hardware del dispositivo vs compatibilidad con equipos de computo y si se adapta al uso dado por las areas. | - | Soporte Tecnico - DGC / No se ha hecho mantenimiento | 36727057 | GUAL DIAZGRANADOS ANA MILENA

## DIGITURNO
PLACA | CATEGORIA | MARCA | MODELO | REFERENCIA | SERIAL | UBIC/SEDE | DEPENDENCIA | AREA | UBIC/PISO | FECHA ADQUISICION | ANTIGÜEDAD (AÑOS) | TIPO GARANTIA | ESTADO GARANTIA | COBERTURA GARANTIA HASTA | VIDA UTIL | SOPORTE | RESPONSABLE SOPORTE | RESPONSABLE ACTIVO DOC | RESPONSABLE ACTIVO NOMBRE
17163 | SELECTOR ATRIL | DIGITURNO | ELITE 8B | T151CPUCRPRS | T11000625 | PRINCIPAL | SGCD | ATENCION CIUDADANO | 1 | 2018-05-30 | 4 | Proveedor | Contrato | - | - | INTERNO / EXTERNO | Soporte Tecnico - DGC revision basica / Soporte y mantenimiento se reporta a COORD SGSC ATEN CIUD / Proveedor CIEL | 36727057 | GUAL DIAZGRANADOS ANA MILENA
17164 | SELECTOR DILIGENCIAMIENTO ENCUESTA | DIGITURNO | FLAT 3 | TBT10CRPIS | AT00018 | PRINCIPAL | SGCD | ATENCION CIUDADANO | 1 | 2018-05-30 | 4 | Proveedor | Contrato | - | - | INTERNO / EXTERNO | Soporte Tecnico - DGC revision basica / Soporte y mantenimiento se reporta a COORD SGSC ATEN CIUD / Proveedor CIEL | 36727057 | GUAL DIAZGRANADOS ANA MILENA
17172 | TOTEM PUBLICITARIO DIGITAL | DIGITURNO | PRIME | - | - | PRINCIPAL | SGCD | ATENCION CIUDADANO | 1 | 2018-05-30 | 4 | Proveedor | Contrato | 2021-05-07 | - | INTERNO / EXTERNO | Soporte Tecnico - DGC revision basica / Soporte y mantenimiento se reporta a COORD SGSC ATEN CIUD / Proveedor CIEL | 36727057 | GUAL DIAZGRANADOS ANA MILENA
17385 | TOTEM PUBLICITARIO DIGITAL | DIGITURNO | PRIME | - | - | PRINCIPAL | SGCD | - | - | 2018-12-11 | 4 | Proveedor | Contrato | - | - | INTERNO / EXTERNO | Soporte Tecnico - DGC revision basica / Soporte y mantenimiento se reporta a COORD SGSC ATEN CIUD / Proveedor CIEL | 1014291243 | BARBOSA BARBOSA BYRON ALEXIS
17821 | TOTEM PUBLICITARIO DIGITAL | DIGITURNO | PRIME | - | - | PRINCIPAL | SGCD | ATENCION CIUDADANO | 1 | 2019-03-05 | 3 | Proveedor | Contrato | - | - | INTERNO / EXTERNO | Soporte Tecnico - DGC revision basica / Soporte y mantenimiento se reporta a COORD SGSC ATEN CIUD / Proveedor CIEL | 36727057 | GUAL DIAZGRANADOS ANA MILENA

## TV-PANTALLAS
PLACA | CATEGORIA | MARCA | MODELO | REFERENCIA | SERIAL | PANTALLA / PULGADAS | UBIC/SEDE | DEPENDENCIA | AREA | UBIC/PISO | FECHA ADQUISICION | ANTIGÜEDAD (AÑOS) | TIPO GARANTIA | ESTADO GARANTIA | COBERTURA GARANTIA HASTA | VIDA UTIL | SOPORTE | RESPONSABLE SOPORTE | RESPONSABLE ACTIVO DOC | RESPONSABLE ACTIVO NOMBRE
988 | TABLERO ELECTRONICO | PANASONIC | 2100002 | KX-B530 | - |  | PRINCIPAL | DGC | AUD SOTANO | -1 | 2018-01-01 | 5 | Fabricante | Expiro | - | Se debe hacer una mesa de trabajo para analizar estado hardware del dispositivo vs compatibilidad con equipos de computo y si se adapta al uso dado por las areas. | INTERNO | DGC - Soporte Tecnico | 80725791 | ROMERO SOLER DIEGO ANDRES
7038 | TELEVISOR | SAMSUNG | LN32A330J1X2L | - | AM4L3CTQ902886F | 32 | PRINCIPAL | OAC | OFICINA JEFE | - | 2018-01-01 | 5 | Fabricante | Expiro | - | Se debe hacer una mesa de trabajo para analizar estado hardware del dispositivo vs compatibilidad con equipos de computo y si se adapta al uso dado por las areas. | INTERNO | DGC - Soporte Tecnico | 52171566 | VIVIANA VANEGAS VASQUEZ
7282 | TELEVISOR | SHARP | - | - | - | 37 | PARQUE JUAN REY | SER | BIBLIOTECA | - | 2018-01-01 | 5 | Fabricante | Expiro | - | Se debe hacer una mesa de trabajo para analizar estado hardware del dispositivo vs compatibilidad con equipos de computo y si se adapta al uso dado por las areas. | INTERNO | DGC - Soporte Tecnico | 52950545 | GARZON DIAZ AMALIA TERESA
7283 | TELEVISOR | SHARP | - | - | - | 37 | PARQUE SORATAMA | OPEL | AULA AMBIENTAL | - | 2018-01-01 | 5 | Fabricante | Expiro | - | Se debe hacer una mesa de trabajo para analizar estado hardware del dispositivo vs compatibilidad con equipos de computo y si se adapta al uso dado por las areas. | INTERNO | DGC - Soporte Tecnico | 1030583099 | MARTINEZ HIGUERA KAREN LORENA
7284 | TELEVISOR | SHARP | - | - | - | 37 | PRINCIPAL | SSFFS | - | - | 2018-01-01 | 5 | Fabricante | Expiro | - | Se debe hacer una mesa de trabajo para analizar estado hardware del dispositivo vs compatibilidad con equipos de computo y si se adapta al uso dado por las areas. | INTERNO | DGC - Soporte Tecnico | 53012724 | CINDY CRISTINA LEGUIZAMO PARDO
7320 | TELEVISOR | SAMSUNG | LN32A330J1X2L | - | - | 32 | PARQUE HUMEDAL SANTA MARIA DEL LAGO | SER | - | - | 2018-01-01 | 5 | Fabricante | Expiro | - | Se debe hacer una mesa de trabajo para analizar estado hardware del dispositivo vs compatibilidad con equipos de computo y si se adapta al uso dado por las areas. | INTERNO | DGC - Soporte Tecnico | 52727346 | ORTIZ BUSTOS LUZ ANDREINA
10583 | TELEVISOR | SAMSUNG | LN37C550 | - | - | 37 | PRINCIPAL | SSFFS | SALA DE JUNTAS SSFFS | - | 2018-01-01 | 5 | Fabricante | Expiro | - | Se debe hacer una mesa de trabajo para analizar estado hardware del dispositivo vs compatibilidad con equipos de computo y si se adapta al uso dado por las areas. | INTERNO | DGC - Soporte Tecnico | 51753572 | UMAÑA GIL RUSSY ESBELSA
10586 | TELEVISOR |  | - | - | - | 32 | PRINCIPAL | DGC | - | - | 2018-01-01 | 5 | Fabricante | Expiro | - | Se debe hacer una mesa de trabajo para analizar estado hardware del dispositivo vs compatibilidad con equipos de computo y si se adapta al uso dado por las areas. | INTERNO | DGC - Soporte Tecnico | 52014203 | ANYHELA BEATRIZ ESCANDON TRUJILLO
10589 | TELEVISOR | SONY | KLV-32BX300 | - | 8107269 | 32 | PRINCIPAL | SGCD | OFICINA SUBSECRETARIO | 4 | 2018-01-01 | 5 | Fabricante | Expiro | - | Se debe hacer una mesa de trabajo para analizar estado hardware del dispositivo vs compatibilidad con equipos de computo y si se adapta al uso dado por las areas. | INTERNO | DGC - Soporte Tecnico | 79684006 | JULIO CESAR PULIDO PUERTO
10598 | TV-PANTALLA | - | - | * | MG40HC1Z700951T | 40 | PRINCIPAL | DLA | SALA JUNTAS DLA | - | 2018-01-01 | 5 | Fabricante | Expiro | - | Se debe hacer una mesa de trabajo para analizar estado hardware del dispositivo vs compatibilidad con equipos de computo y si se adapta al uso dado por las areas. | INTERNO | DGC - Soporte Tecnico | 1130605619 | CRISTIAN ALONSO CARABALY CERRA
10599 | TV-PANTALLA | - | - | * | MG40HC1Z700949W | 40 | PRINCIPAL | DGC | - | - | 2018-01-01 | 5 | Fabricante | Expiro | - | Se debe hacer una mesa de trabajo para analizar estado hardware del dispositivo vs compatibilidad con equipos de computo y si se adapta al uso dado por las areas. | INTERNO | DGC - Soporte Tecnico | 466799301 | YUDY ELIZABETH SANCHEZ GONZALEZ - INDIVIDUAL
10601 | TV-PANTALLA | - | - | * | MG40HC1Z700945R | 40 | PRINCIPAL | DGC | - | - | 2018-01-01 | 5 | Fabricante | Expiro | - | Se debe hacer una mesa de trabajo para analizar estado hardware del dispositivo vs compatibilidad con equipos de computo y si se adapta al uso dado por las areas. | INTERNO | DGC - Soporte Tecnico | 79693072 | JOHN JAIRO JIMENEZ LONDOÑO
10602 | TV-PANTALLA | - | - | * | MG40HC1Z700943E | 40 | PRINCIPAL | DCA | OFICINA JEFE | - | 2018-01-01 | 5 | Fabricante | Expiro | - | Se debe hacer una mesa de trabajo para analizar estado hardware del dispositivo vs compatibilidad con equipos de computo y si se adapta al uso dado por las areas. | INTERNO | DGC - Soporte Tecnico | 80243688 | RODRIGO ALBERTO MANRIQUE FORERO
10604 | PANTALLA PROFESIONAL | SAMSUNG | LH40MGULBF/ZA | * | MG40HCJZ700950Y | 40 | PRINCIPAL | DGA | SALA JUNTAS DGA | - | 2018-01-01 | 5 | Fabricante | Expiro | - | Se debe hacer una mesa de trabajo para analizar estado hardware del dispositivo vs compatibilidad con equipos de computo y si se adapta al uso dado por las areas. | INTERNO | DGC - Soporte Tecnico | 79693072 | JOHN JAIRO JIMENEZ LONDOÑO
12693 | TELEVISOR | SMART | - | - | - | 46 | PARQUE HUMEDAL SANTA MARIA DEL LAGO | SER | - | - | 2018-01-01 | 5 | Fabricante | Expiro | - | Se debe hacer una mesa de trabajo para analizar estado hardware del dispositivo vs compatibilidad con equipos de computo y si se adapta al uso dado por las areas. | INTERNO | DGC - Soporte Tecnico | 52727346 | ORTIZ BUSTOS LUZ ANDREINA
12694 | TELEVISOR | SMART | - | - | - | 46 | PARQUE SORATAMA | SER | - | - | 2018-01-01 | 5 | Fabricante | Expiro | - | Se debe hacer una mesa de trabajo para analizar estado hardware del dispositivo vs compatibilidad con equipos de computo y si se adapta al uso dado por las areas. | INTERNO | DGC - Soporte Tecnico | 52868181 | BARON WILCHES VIVIAN SILVANA
12695 | TELEVISOR | SMART | - | - | - | 55 | PARQUE ENTRE NUBES | - | VIVE DIGITAL XBOX | - | 2018-01-01 | 5 | Fabricante | Expiro | - | Se debe hacer una mesa de trabajo para analizar estado hardware del dispositivo vs compatibilidad con equipos de computo y si se adapta al uso dado por las areas. | INTERNO | DGC - Soporte Tecnico | 51883656 | TRIANA ALFARO CLARA MARIA
12696 | TELEVISOR | SMART | - | - | - | 55 | PARQUE MIRADOR DE LOS NEVADOS | - | - | - | 2018-01-01 | 5 | Fabricante | Expiro | - | Se debe hacer una mesa de trabajo para analizar estado hardware del dispositivo vs compatibilidad con equipos de computo y si se adapta al uso dado por las areas. | INTERNO | DGC - Soporte Tecnico | 52397660 | HEREDIA MARTIN PAOLA ANDREA
13228 | TELEVISOR | HI SENSE | - | 40K360 | - | 40 | PARQUE ENTRE NUBES | SER | CAMARAS | - | 2018-01-01 | 5 | Fabricante | Expiro | - | Se debe hacer una mesa de trabajo para analizar estado hardware del dispositivo vs compatibilidad con equipos de computo y si se adapta al uso dado por las areas. | INTERNO | DGC - Soporte Tecnico | 52780155 | FERNANDEZ BERNAL BERTHA ALICIA
13560 | TV-PANTALLA | SAMSUNG |  | LFD | 044OHCJG801268T | 40 | PRINCIPAL | DGC | RECEPCION | 1 | 2018-01-01 | 5 | Fabricante | Expiro | - | Se debe hacer una mesa de trabajo para analizar estado hardware del dispositivo vs compatibilidad con equipos de computo y si se adapta al uso dado por las areas. | INTERNO | DGC - Soporte Tecnico | 79693072 | JOHN JAIRO JIMENEZ LONDOÑO
13561 | TV-PANTALLA | SAMSUNG |  | LFD | 044OHCJG801265E | 40 | PRINCIPAL | DGC | ATENCION CIUDADANO | 1 | 2018-01-01 | 5 | Fabricante | Expiro | - | Se debe hacer una mesa de trabajo para analizar estado hardware del dispositivo vs compatibilidad con equipos de computo y si se adapta al uso dado por las areas. | INTERNO | DGC - Soporte Tecnico | 79693072 | JOHN JAIRO JIMENEZ LONDOÑO
13562 | TV-PANTALLA | SAMSUNG |  | LFD | 044OHCJG801250Y | 40 | PRINCIPAL | DGC | JARDIN PASILLO | 1 | 2018-01-01 | 5 | Fabricante | Expiro | - | Se debe hacer una mesa de trabajo para analizar estado hardware del dispositivo vs compatibilidad con equipos de computo y si se adapta al uso dado por las areas. | INTERNO | DGC - Soporte Tecnico | 79693072 | JOHN JAIRO JIMENEZ LONDOÑO
13563 | TV-PANTALLA | SAMSUNG |  | LFD | 044OHCJG801271X | 40 | PRINCIPAL | DGC | SRHS PASILLO | 2 | 2018-01-01 | 5 | Fabricante | Expiro | - | Se debe hacer una mesa de trabajo para analizar estado hardware del dispositivo vs compatibilidad con equipos de computo y si se adapta al uso dado por las areas. | INTERNO | DGC - Soporte Tecnico | 79693072 | JOHN JAIRO JIMENEZ LONDOÑO
13564 | TV-PANTALLA | SAMSUNG |  | LFD | 044OHCJG800289H | 40 | PRINCIPAL | DGC | TERRAZA ENTRADA | 3 | 2018-01-01 | 5 | Fabricante | Expiro | - | Se debe hacer una mesa de trabajo para analizar estado hardware del dispositivo vs compatibilidad con equipos de computo y si se adapta al uso dado por las areas. | INTERNO | DGC - Soporte Tecnico | 79693072 | JOHN JAIRO JIMENEZ LONDOÑO
13565 | TV-PANTALLA | SAMSUNG |  | LFD | 044OHCJG801273J | 40 | PRINCIPAL | DGC | SCAAV PASILLO | 2 | 2018-01-01 | 5 | Fabricante | Expiro | - | Se debe hacer una mesa de trabajo para analizar estado hardware del dispositivo vs compatibilidad con equipos de computo y si se adapta al uso dado por las areas. | INTERNO | DGC - Soporte Tecnico | 79693072 | JOHN JAIRO JIMENEZ LONDOÑO
13566 | TV-PANTALLA | SAMSUNG |  | LFD | 044OHCJG801270A | 40 | PRINCIPAL | DGC | GIMNASIO PASILLO | -1 | 2018-01-01 | 5 | Fabricante | Expiro | - | Se debe hacer una mesa de trabajo para analizar estado hardware del dispositivo vs compatibilidad con equipos de computo y si se adapta al uso dado por las areas. | INTERNO | DGC - Soporte Tecnico | 79693072 | JOHN JAIRO JIMENEZ LONDOÑO
13567 | TV-PANTALLA | SAMSUNG |  | LFD | 044OHCJG801478F | 40 | PRINCIPAL | DGC | DESPACHO PASILLO | 4 | 2018-01-01 | 5 | Fabricante | Expiro | - | Se debe hacer una mesa de trabajo para analizar estado hardware del dispositivo vs compatibilidad con equipos de computo y si se adapta al uso dado por las areas. | INTERNO | DGC - Soporte Tecnico | 79693072 | JOHN JAIRO JIMENEZ LONDOÑO
14507 | PARED PANTALLA | SAMSUNG | LH55UDEBLBB/GO | UD55E-B | 04EVHCSJ200059K | 55 | PRINCIPAL | SGCD | CIMAB | 5 | 2018-01-01 | 5 | Fabricante | Expiro | - | Se debe hacer una mesa de trabajo para analizar estado hardware del dispositivo vs compatibilidad con equipos de computo y si se adapta al uso dado por las areas. | INTERNO | DGC - Soporte Tecnico / Nunca se le ha hecho mantenimiento, es un videoball | 1110558192 | MARTINEZ BARRERO GERMAN DAVID
14508 | PARED PANTALLA | SAMSUNG | LH55UDEBLBB/GO | UD55E-B | 04EVHCSJ200007D | 55 | PRINCIPAL | SGCD | CIMAB | 5 | 2018-01-01 | 5 | Fabricante | Expiro | - | Se debe hacer una mesa de trabajo para analizar estado hardware del dispositivo vs compatibilidad con equipos de computo y si se adapta al uso dado por las areas. | INTERNO | DGC - Soporte Tecnico / Nunca se le ha hecho mantenimiento, es un videoball | 1110558192 | MARTINEZ BARRERO GERMAN DAVID
14509 | PARED PANTALLA | SAMSUNG | LH55UDEBLBB/GO | UD55E-B | 04EVHCSHB00190T | 55 | PRINCIPAL | SGCD | CIMAB | 5 | 2018-01-01 | 5 | Fabricante | Expiro | - | Se debe hacer una mesa de trabajo para analizar estado hardware del dispositivo vs compatibilidad con equipos de computo y si se adapta al uso dado por las areas. | INTERNO | DGC - Soporte Tecnico / Nunca se le ha hecho mantenimiento, es un videoball | 1110558192 | MARTINEZ BARRERO GERMAN DAVID
14510 | PARED PANTALLA | SAMSUNG | LH55UDEBLBB/GO | UD55E-B | 04EVHCSHB00203J | 55 | PRINCIPAL | SGCD | CIMAB | 5 | 2018-01-01 | 5 | Fabricante | Expiro | - | Se debe hacer una mesa de trabajo para analizar estado hardware del dispositivo vs compatibilidad con equipos de computo y si se adapta al uso dado por las areas. | INTERNO | DGC - Soporte Tecnico / Nunca se le ha hecho mantenimiento, es un videoball | 1110558192 | MARTINEZ BARRERO GERMAN DAVID
15917 | PANTALLA PROFESIONAL | SAMSUNG | LH55PHFPMGC/GO) | PH55F-P | 06RJHCSJB00318J | 55 | PRINCIPAL | DESPACHO | OFICINA SECRETARIA | 4 | 2018-02-27 | 5 | Fabricante | Expiro | - | Se debe hacer una mesa de trabajo para analizar estado hardware del dispositivo vs compatibilidad con equipos de computo y si se adapta al uso dado por las areas. | INTERNO | DGC - Soporte Tecnico | 79693072 | JOHN JAIRO JIMENEZ LONDOÑO
15918 | PANTALLA PROFESIONAL | SAMSUNG | LH55PHFPMGC/GO | PH55F-P | 06RJHCSJB00323T | 55 | PRINCIPAL | DPSIA | SALA JUNTAS DPSIA | 1 | 2018-02-27 | 5 | Fabricante | Expiro | - | Se debe hacer una mesa de trabajo para analizar estado hardware del dispositivo vs compatibilidad con equipos de computo y si se adapta al uso dado por las areas. | INTERNO | DGC - Soporte Tecnico | 52951723 | GISSET VALENCIA ORTIZ
15919 | PANTALLA PROFESIONAL | SAMSUNG | LH55PHFPBGC/GO | PH55F | 060QHCCJ400001T | 55 | PRINCIPAL | DGC | CAFETERIA | 1 | 2018-02-27 | 5 | Fabricante | Expiro | - | Se debe hacer una mesa de trabajo para analizar estado hardware del dispositivo vs compatibilidad con equipos de computo y si se adapta al uso dado por las areas. | INTERNO | DGC - Soporte Tecnico | 79693072 | JOHN JAIRO JIMENEZ LONDOÑO
15920 | PANTALLA PROFESIONAL | SAMSUNG | LH43PMHPBGA/GO | PM43H | 06S4HCSJA02019N | 43 | PRINCIPAL | DGC | ATEN CIUD | 1 | 2018-02-27 | 5 | Fabricante | Expiro | - | Se debe hacer una mesa de trabajo para analizar estado hardware del dispositivo vs compatibilidad con equipos de computo y si se adapta al uso dado por las areas. | INTERNO | DGC - Soporte Tecnico | 79693072 | JOHN JAIRO JIMENEZ LONDOÑO
15921 | PANTALLA PROFESIONAL | SAMSUNG | LH43PMHPBGA/GO | PM43H | 06S4HCSJA02032Z | 43 | PRINCIPAL | ALMACEN | - | - | 2018-02-27 | 5 | Fabricante | Expiro | - | Se debe hacer una mesa de trabajo para analizar estado hardware del dispositivo vs compatibilidad con equipos de computo y si se adapta al uso dado por las areas. | INTERNO | DGC - Soporte Tecnico | 46679930 | YUDY ELIZABETH SANCHEZ GONZALEZ
15922 | PANTALLA PROFESIONAL | SAMSUNG | LH43PMHPBGA/GO | PM43H | 06S4HCSJA02033K | 43 | PRINCIPAL | DGC | - | - | 2018-02-27 | 5 | Fabricante | Expiro | - | Se debe hacer una mesa de trabajo para analizar estado hardware del dispositivo vs compatibilidad con equipos de computo y si se adapta al uso dado por las areas. | INTERNO | DGC - Soporte Tecnico | 52264707 | GUIOMAR PATRICIA GIL ARDILA
17394 | PANTALLA TOUCH | - | - | - | - | 55 | PARQUE MIRADOR DE LOS NEVADOS | - | AUDITORIO | - | 2018-12-11 | 5 | Fabricante | Expiro | 11/12/2019 | Se debe hacer una mesa de trabajo para analizar estado hardware del dispositivo vs compatibilidad con equipos de computo y si se adapta al uso dado por las areas. | INTERNO | DGC - Soporte Tecnico | 1014291243 | BARBOSA BARBOSA BYRON ALEXIS
17395 | PANTALLA TOUCH | - | - | - | - | 55 | PARQUE MIRADOR DE LOS NEVADOS | - | AUDITORIO | - | 2018-12-11 | 5 | Fabricante | Expiro | 11/12/2019 | Se debe hacer una mesa de trabajo para analizar estado hardware del dispositivo vs compatibilidad con equipos de computo y si se adapta al uso dado por las areas. | INTERNO | DGC - Soporte Tecnico | 1014291243 | BARBOSA BARBOSA BYRON ALEXIS
20131 | TABLERO INTERACTIVO | INTERACTIVE PAINT TRAY | HDI | - | 2017121800042_ | - | PRINCIPAL | SGCD | CIMAB | 5 | 2019-12-27 | 4 | Fabricante | Expiro | - | Se debe hacer una mesa de trabajo para analizar estado hardware del dispositivo vs compatibilidad con equipos de computo y si se adapta al uso dado por las areas. | INTERNO | DGC - Soporte Tecnico / Nunca se le ha hecho mantenimiento, es un videoball | 1110558192 | MARTINEZ BARRERO GERMAN DAVID
20467 | PANTALLA PROFESIONAL | SAMSUNG | LH43QMREBGCXZA | QM43R | 080LHNDM500219 | 43 | - | - | - | - | 2020-03-25 | 3 | Fabricante | Expiro | - | Se debe hacer una mesa de trabajo para analizar estado hardware del dispositivo vs compatibilidad con equipos de computo y si se adapta al uso dado por las areas. | INTERNO | DGC - Soporte Tecnico | 79303237 | NORBERTO LEGUIZAMON HERNANDEZ
20498 | SMARTV | SAMSUNG | UN65RU7100KXZL | UHD 4K RU7100 | 08EE3CNMA02039M | 65 | PRINCIPAL | DGC | SALA JUNTAS O AUD? | - | 2020-03-27 | 3 | Fabricante | Expiro | - | Se debe hacer una mesa de trabajo para analizar estado hardware del dispositivo vs compatibilidad con equipos de computo y si se adapta al uso dado por las areas. | INTERNO | DGC - Soporte Tecnico | 79693072 | JOHN JAIRO JIMENEZ LONDOÑO
20504 | PANTALLA TACTIL | CLEVERTOUCH | TS1541032 | TS1541032 | 42171216000627_ | 86 | PRINCIPAL | DGC | SALA JUNTAS | 4 | 2020-03-27 | 3 | Fabricante | Expiro | - | Se debe hacer una mesa de trabajo para analizar estado hardware del dispositivo vs compatibilidad con equipos de computo y si se adapta al uso dado por las areas. | INTERNO | DGC - Soporte Tecnico | 79693072 | JOHN JAIRO JIMENEZ LONDOÑO
20505 | SMARTV | SAMSUNG | UN75RU7100KXZL | UHD 4K RU7100 | 08EP3CDM800969X | 75 | PRINCIPAL | DGC | SALA JUNTAS | 4 | 2020-03-27 | 3 | Fabricante | Expiro | - | Se debe hacer una mesa de trabajo para analizar estado hardware del dispositivo vs compatibilidad con equipos de computo y si se adapta al uso dado por las areas. | INTERNO | DGC - Soporte Tecnico | 79693072 | JOHN JAIRO JIMENEZ LONDOÑO
20535 | SMARTV | SAMSUNG | UN75RU7100KXZL | UHD 4K RU7100 | 08EP3CDM800676Y | 75 | PRINCIPAL | DGC | AUD SOTANO? | -1 | 2020-03-27 | 3 | Fabricante | Expiro | - | Se debe hacer una mesa de trabajo para analizar estado hardware del dispositivo vs compatibilidad con equipos de computo y si se adapta al uso dado por las areas. | INTERNO | DGC - Soporte Tecnico | 79693072 | JOHN JAIRO JIMENEZ LONDOÑO
20584 | TELEVISOR | SMART | - | - | - | 50 | CENTRO DE FAUNA CAV | SSFFS | SALA JUNTAS | - | 2020-05-07 | 3 | Fabricante | Expiro | 2021-05-07 | Se debe hacer una mesa de trabajo para analizar estado hardware del dispositivo vs compatibilidad con equipos de computo y si se adapta al uso dado por las areas. | INTERNO | DGC - Soporte Tecnico | 79303237 | NORBERTO LEGUIZAMON HERNANDEZ
20971 | SMARTV | LG | * | 50 NANO79DNA | 012MXYG4A586 | 50 | PRINCIPAL | OAC | BODEGA OAC | -1 | 2021-04-09 | 2 | Fabricante | Validar | - | Se debe hacer una mesa de trabajo para analizar estado hardware del dispositivo vs compatibilidad con equipos de computo y si se adapta al uso dado por las areas. | INTERNO | DGC - Soporte Tecnico | 80037115 | GABRIEL MURILLO ROJAS
20972 | SMARTV | LG | * | 43UN7300PDC | 012MXBP4J165 | 43 | PRINCIPAL | OAC | BODEGA OAC | -1 | 2021-04-09 | 2 | Fabricante | Validar | - | Se debe hacer una mesa de trabajo para analizar estado hardware del dispositivo vs compatibilidad con equipos de computo y si se adapta al uso dado por las areas. | INTERNO | DGC - Soporte Tecnico | 80037115 | GABRIEL MURILLO ROJAS
21554 | PANTALLA INTERACTIVA | I3TOUCH | EX65 | - | I3TEX650A14014 | 65 | PRINCIPAL | DESPACHO | SALA JUNTAS | 4 | 2022-02-14 | 1 | Fabricante | Vigente | - | Se debe hacer una mesa de trabajo para analizar estado hardware del dispositivo vs compatibilidad con equipos de computo y si se adapta al uso dado por las areas. | INTERNO | DGC - Soporte Tecnico | 52424459 | PAOLA RICAURTE AYALA
14738 | PANTALLA PROYECCION | IG | - | - | - | - | - | SSFFS | - |  | 2018-01-01 | 4 | Fabricante | Expiro | - | Se debe hacer una mesa de trabajo para analizar estado hardware del dispositivo vs compatibilidad con equipos de computo y si se adapta al uso dado por las areas. | INTERNO | Soporte Tecnico - DGC | 39628324 | AMAYA RODRIGUEZ NUBIA MARCELA
14739 | PANTALLA PROYECCION | IG | - | - | - | - | - | SSFFS | - |  | 2018-01-01 | 4 | Fabricante | Expiro | - | Se debe hacer una mesa de trabajo para analizar estado hardware del dispositivo vs compatibilidad con equipos de computo y si se adapta al uso dado por las areas. | INTERNO | Soporte Tecnico - DGC | 53012724 | CINDY CRISTINA LEGUIZAMO PARDO
14740 | PANTALLA PROYECCION | IG | - | - | - | - | OFICINA ENLACE TERMINAL SALITRE | SSFFS | OCFF | - | 2018-01-01 | 4 | Fabricante | Expiro | - | Se debe hacer una mesa de trabajo para analizar estado hardware del dispositivo vs compatibilidad con equipos de computo y si se adapta al uso dado por las areas. | INTERNO | Soporte Tecnico - DGC | 80549553 | LUGO CARVAJAL JONNATHAN
14741 | PANTALLA PROYECCION | IG | - | - | - | - | - | SSFFS | - |  | 2018-01-01 | 4 | Fabricante | Expiro | - | Se debe hacer una mesa de trabajo para analizar estado hardware del dispositivo vs compatibilidad con equipos de computo y si se adapta al uso dado por las areas. | INTERNO | Soporte Tecnico - DGC | 111046825 | RONDON MARTINEZ YESID FERNANDO
14742 | PANTALLA PROYECCION | IG | - | - | - | - | - | SGCD | - |  | 2018-01-01 | 4 | Fabricante | Expiro | - | Se debe hacer una mesa de trabajo para analizar estado hardware del dispositivo vs compatibilidad con equipos de computo y si se adapta al uso dado por las areas. | INTERNO | Soporte Tecnico - DGC | 36727057 | GUAL DIAZGRANADOS ANA MILENA
20573 | VIDEOBEAM | - | - | - | - | - | DGC | - |  |  | 2020-04-29 | 2 | Fabricante | Expiro | - | Se debe hacer una mesa de trabajo para analizar estado hardware del dispositivo vs compatibilidad con equipos de computo y si se adapta al uso dado por las areas. | INTERNO | Soporte Tecnico - DGC | 79693072 | JOHN JAIRO JIMENEZ LONDOÑO
Formulas:
ANTIGÜEDAD (AÑOS) = YEAR(TODAY())-YEAR([FECHA ADQUISICION])

## AUDIOVISUALES
PLACA | CATEGORIA | SUBCATEGORIA | MARCA | MODELO | SERIAL | UBIC/SEDE | DEPENDENCIA | AREA | UBIC/PISO | FECHA ADQUISICION | ANTIGÜEDAD (AÑOS) | TIPO GARANTIA | ESTADO GARANTIA | COBERTURA GARANTIA HASTA | VIDA UTIL | SOPORTE | RESPONSABLE SOPORTE | OBSERVACION SOPORTE | RESPONSABLE INVENTARIO
6159 | AUDIOVISUALES | MINICOMPONENTE | - | - | GZ6AA005515 | - | - | - | - | 2018-01-01 | 4 | Fabricante / Proveedor | Expiro | 2021 | El equipo reciente, se sugiere mantenimiento para garantizar correcto funcionamiento. | EXTERNO | PROVEEDOR CONTRATO X DEFINIR | Soporte Entidad solo apoya habilitar y configuracion basica sistema y/o elementos // No se ha realizado mantenimiento preventivo equipos audiovisuales. | TRIANA ALFARO CLARA MARIA
10560 | AUDIOVISUALES | MICROFONOS | - | - | - | - | - | - | - | 2018-01-01 | 4 | Fabricante / Proveedor | Expiro | 2021 | El equipo reciente, se sugiere mantenimiento para garantizar correcto funcionamiento. | EXTERNO | PROVEEDOR CONTRATO X DEFINIR | Soporte Entidad solo apoya habilitar y configuracion basica sistema y/o elementos // No se ha realizado mantenimiento preventivo equipos audiovisuales. | JOHN JAIRO JIMENEZ LONDOÑO
12678 | AUDIOVISUALES | SISTEMA SONIDO | - | - | - | - | - | - | - | 2018-01-01 | 4 | Fabricante / Proveedor | Expiro | 2021 | El equipo reciente, se sugiere mantenimiento para garantizar correcto funcionamiento. | EXTERNO | PROVEEDOR CONTRATO X DEFINIR | Soporte Entidad solo apoya habilitar y configuracion basica sistema y/o elementos // No se ha realizado mantenimiento preventivo equipos audiovisuales. | TRIANA ALFARO CLARA MARIA
12679 | AUDIOVISUALES | SISTEMA SONIDO | - | - | YTCTO01012 | - | - | - | - | 2018-01-01 | 4 | Fabricante / Proveedor | Expiro | 2021 | El equipo reciente, se sugiere mantenimiento para garantizar correcto funcionamiento. | EXTERNO | PROVEEDOR CONTRATO X DEFINIR | Soporte Entidad solo apoya habilitar y configuracion basica sistema y/o elementos // No se ha realizado mantenimiento preventivo equipos audiovisuales. | HEREDIA MARTIN PAOLA ANDREA
12706 | AUDIOVISUALES | MICROFONO INALAMBRICO | - | - | - | - | - | - | - | 2018-01-01 | 4 | Fabricante / Proveedor | Expiro | 2021 | El equipo reciente, se sugiere mantenimiento para garantizar correcto funcionamiento. | EXTERNO | PROVEEDOR CONTRATO X DEFINIR | Soporte Entidad solo apoya habilitar y configuracion basica sistema y/o elementos // No se ha realizado mantenimiento preventivo equipos audiovisuales. | ALVAREZ ROJAS GABRIEL VICENTE
12707 | AUDIOVISUALES | MICROFONO INALAMBRICO | - | - | - | - | - | - | - | 2018-01-01 | 4 | Fabricante / Proveedor | Expiro | 2021 | El equipo reciente, se sugiere mantenimiento para garantizar correcto funcionamiento. | EXTERNO | PROVEEDOR CONTRATO X DEFINIR | Soporte Entidad solo apoya habilitar y configuracion basica sistema y/o elementos // No se ha realizado mantenimiento preventivo equipos audiovisuales. | ALVAREZ ROJAS GABRIEL VICENTE
12708 | AUDIOVISUALES | MICROFONO DE MANO? | - | - | - | - | - | - | - | 2018-01-01 | 4 | Fabricante / Proveedor | Expiro | 2021 | El equipo reciente, se sugiere mantenimiento para garantizar correcto funcionamiento. | EXTERNO | PROVEEDOR CONTRATO X DEFINIR | Soporte Entidad solo apoya habilitar y configuracion basica sistema y/o elementos // No se ha realizado mantenimiento preventivo equipos audiovisuales. | ALVAREZ ROJAS GABRIEL VICENTE
12709 | AUDIOVISUALES | MICROFONO DE MANO? | - | - | - | - | - | - | - | 2018-01-01 | 4 | Fabricante / Proveedor | Expiro | 2021 | El equipo reciente, se sugiere mantenimiento para garantizar correcto funcionamiento. | EXTERNO | PROVEEDOR CONTRATO X DEFINIR | Soporte Entidad solo apoya habilitar y configuracion basica sistema y/o elementos // No se ha realizado mantenimiento preventivo equipos audiovisuales. | ALVAREZ ROJAS GABRIEL VICENTE
13212 | AUDIOVISUALES | SISTEMA SONIDO | - | - | ZW0L1RBDC00327 | - | - | - | - | 2018-01-01 | 4 | Fabricante / Proveedor | Expiro | 2021 | El equipo reciente, se sugiere mantenimiento para garantizar correcto funcionamiento. | EXTERNO | PROVEEDOR CONTRATO X DEFINIR | Soporte Entidad solo apoya habilitar y configuracion basica sistema y/o elementos // No se ha realizado mantenimiento preventivo equipos audiovisuales. | FERNANDEZ BERNAL BERTHA ALICIA
13347 | AUDIOVISUALES | MICROFONOS | - | - | 4394095432 - 4394150613 | - | - | - | - | 2018-01-01 | 4 | Fabricante / Proveedor | Expiro | 2021 | El equipo reciente, se sugiere mantenimiento para garantizar correcto funcionamiento. | EXTERNO | PROVEEDOR CONTRATO X DEFINIR | Soporte Entidad solo apoya habilitar y configuracion basica sistema y/o elementos // No se ha realizado mantenimiento preventivo equipos audiovisuales. | GABRIEL MURILLO ROJAS
13574 | AUDIOVISUALES | MICROFONO INALAMBRICO | - | - | - | - | - | - | - | 2018-01-01 | 4 | Fabricante / Proveedor | Expiro | 2021 | El equipo reciente, se sugiere mantenimiento para garantizar correcto funcionamiento. | EXTERNO | PROVEEDOR CONTRATO X DEFINIR | Soporte Entidad solo apoya habilitar y configuracion basica sistema y/o elementos // No se ha realizado mantenimiento preventivo equipos audiovisuales. | JOHN JAIRO JIMENEZ LONDOÑO
13975 | AUDIOVISUALES | MICROFONOS | - | - | - | - | - | - | - | 2018-01-01 | 4 | Fabricante / Proveedor | Expiro | 2021 | El equipo reciente, se sugiere mantenimiento para garantizar correcto funcionamiento. | EXTERNO | PROVEEDOR CONTRATO X DEFINIR | Soporte Entidad solo apoya habilitar y configuracion basica sistema y/o elementos // No se ha realizado mantenimiento preventivo equipos audiovisuales. | JOHN JAIRO JIMENEZ LONDOÑO
14040 | AUDIOVISUALES | SISTEMA SONIDO | - | - | 12VH401224P | - | - | - | - | 2018-01-01 | 4 | Fabricante / Proveedor | Expiro | 2021 | El equipo reciente, se sugiere mantenimiento para garantizar correcto funcionamiento. | EXTERNO | PROVEEDOR CONTRATO X DEFINIR | Soporte Entidad solo apoya habilitar y configuracion basica sistema y/o elementos // No se ha realizado mantenimiento preventivo equipos audiovisuales. | CALDERON PRADA LAURA
20468 | AUDIOVISUALES | PARLANTE | JBL | CBT 70J-1 | M-807-041303-A | PRINCIPAL | DGC | AUDITORIO PRINCIPAL - ESCENARIO | 2 | 2020-03-27 | 2 | Fabricante / Proveedor | Expiro | 2021 | El equipo reciente, se sugiere mantenimiento para garantizar correcto funcionamiento. | EXTERNO | PROVEEDOR CONTRATO X DEFINIR | Soporte Entidad solo apoya habilitar y configuracion basica sistema y/o elementos // No se ha realizado mantenimiento preventivo equipos audiovisuales. | JOHN JAIRO JIMENEZ LONDOÑO
20469 | AUDIOVISUALES | PARLANTE | JBL | CBT 70J-1 | M-807-041314-A | PRINCIPAL | DGC | AUDITORIO PRINCIPAL - ESCENARIO | 2 | 2020-03-27 | 2 | Fabricante / Proveedor | Expiro | 2021 | El equipo reciente, se sugiere mantenimiento para garantizar correcto funcionamiento. | EXTERNO | PROVEEDOR CONTRATO X DEFINIR | Soporte Entidad solo apoya habilitar y configuracion basica sistema y/o elementos // No se ha realizado mantenimiento preventivo equipos audiovisuales. | JOHN JAIRO JIMENEZ LONDOÑO
20470 | AUDIOVISUALES | PARLANTE | JBL | CBT 70JE-1 | M-609-016058-A | PRINCIPAL | DGC | AUDITORIO PRINCIPAL - ESCENARIO | 2 | 2020-03-27 | 2 | Fabricante / Proveedor | Expiro | 2021 | El equipo reciente, se sugiere mantenimiento para garantizar correcto funcionamiento. | EXTERNO | PROVEEDOR CONTRATO X DEFINIR | Soporte Entidad solo apoya habilitar y configuracion basica sistema y/o elementos // No se ha realizado mantenimiento preventivo equipos audiovisuales. | JOHN JAIRO JIMENEZ LONDOÑO
20471 | AUDIOVISUALES | PARLANTE | JBL | CBT 70JE-1 | M-110-010441-A | PRINCIPAL | DGC | AUDITORIO PRINCIPAL - ESCENARIO | 2 | 2020-03-27 | 2 | Fabricante / Proveedor | Expiro | 2021 | El equipo reciente, se sugiere mantenimiento para garantizar correcto funcionamiento. | EXTERNO | PROVEEDOR CONTRATO X DEFINIR | Soporte Entidad solo apoya habilitar y configuracion basica sistema y/o elementos // No se ha realizado mantenimiento preventivo equipos audiovisuales. | JOHN JAIRO JIMENEZ LONDOÑO
20472 | AUDIOVISUALES | PARLANTE | JBL | CBT 50LA-1 | M-908-039768-A | PRINCIPAL | DGC | AUDITORIO PRINCIPAL - PALCO | 2 | 2020-03-27 | 2 | Fabricante / Proveedor | Expiro | 2021 | El equipo reciente, se sugiere mantenimiento para garantizar correcto funcionamiento. | EXTERNO | PROVEEDOR CONTRATO X DEFINIR | Soporte Entidad solo apoya habilitar y configuracion basica sistema y/o elementos // No se ha realizado mantenimiento preventivo equipos audiovisuales. | JOHN JAIRO JIMENEZ LONDOÑO
20473 | AUDIOVISUALES | PARLANTE | JBL | CBT 50LA-1 | M-908-039782-A | PRINCIPAL | DGC | AUDITORIO PRINCIPAL - PALCO | 2 | 2020-03-27 | 2 | Fabricante / Proveedor | Expiro | 2021 | El equipo reciente, se sugiere mantenimiento para garantizar correcto funcionamiento. | EXTERNO | PROVEEDOR CONTRATO X DEFINIR | Soporte Entidad solo apoya habilitar y configuracion basica sistema y/o elementos // No se ha realizado mantenimiento preventivo equipos audiovisuales. | JOHN JAIRO JIMENEZ LONDOÑO
20474 | AUDIOVISUALES | MONITOR | JBL | EON 610 | P1389-4215134 | PRINCIPAL | DGC | AUDITORIO PRINCIPAL - ESCENARIO | 2 | 2020-03-27 | 2 | Fabricante / Proveedor | Expiro | 2021 | El equipo reciente, se sugiere mantenimiento para garantizar correcto funcionamiento. | EXTERNO | PROVEEDOR CONTRATO X DEFINIR | Soporte Entidad solo apoya habilitar y configuracion basica sistema y/o elementos // No se ha realizado mantenimiento preventivo equipos audiovisuales. | JOHN JAIRO JIMENEZ LONDOÑO
20475 | AUDIOVISUALES | MONITOR | JBL | EON 610 | P1383-4216252 | PRINCIPAL | DGC | AUDITORIO PRINCIPAL - ESCENARIO | 2 | 2020-03-27 | 2 | Fabricante / Proveedor | Expiro | 2021 | El equipo reciente, se sugiere mantenimiento para garantizar correcto funcionamiento. | EXTERNO | PROVEEDOR CONTRATO X DEFINIR | Soporte Entidad solo apoya habilitar y configuracion basica sistema y/o elementos // No se ha realizado mantenimiento preventivo equipos audiovisuales. | JOHN JAIRO JIMENEZ LONDOÑO
20476 | AUDIOVISUALES | AMPLIFICADOR AUDIO | CROWN | XLS1002 | 8501685674 | PRINCIPAL | DGC | AUDITORIO PRINCIPAL - CABINA | 2 | 2020-03-27 | 2 | Fabricante / Proveedor | Expiro | 2021 | El equipo reciente, se sugiere mantenimiento para garantizar correcto funcionamiento. | EXTERNO | PROVEEDOR CONTRATO X DEFINIR | Soporte Entidad solo apoya habilitar y configuracion basica sistema y/o elementos // No se ha realizado mantenimiento preventivo equipos audiovisuales. | JOHN JAIRO JIMENEZ LONDOÑO
20477 | AUDIOVISUALES | AMPLIFICADOR AUDIO | CROWN | XLS1502 | 8501639086 | PRINCIPAL | DGC | AUDITORIO PRINCIPAL - CABINA | 2 | 2020-03-27 | 2 | Fabricante / Proveedor | Expiro | 2021 | El equipo reciente, se sugiere mantenimiento para garantizar correcto funcionamiento. | EXTERNO | PROVEEDOR CONTRATO X DEFINIR | Soporte Entidad solo apoya habilitar y configuracion basica sistema y/o elementos // No se ha realizado mantenimiento preventivo equipos audiovisuales. | JOHN JAIRO JIMENEZ LONDOÑO
20478 | AUDIOVISUALES | AMPLIFICADOR AUDIO | CROWN | XLS2502 | 8501627006 | PRINCIPAL | DGC | AUDITORIO PRINCIPAL - CABINA | 2 | 2020-03-27 | 2 | Fabricante / Proveedor | Expiro | 2021 | El equipo reciente, se sugiere mantenimiento para garantizar correcto funcionamiento. | EXTERNO | PROVEEDOR CONTRATO X DEFINIR | Soporte Entidad solo apoya habilitar y configuracion basica sistema y/o elementos // No se ha realizado mantenimiento preventivo equipos audiovisuales. | JOHN JAIRO JIMENEZ LONDOÑO
20479 | AUDIOVISUALES | AMPLIFICADOR AUDIO | DBX | 260 | 12002371997 | PRINCIPAL | DGC | AUDITORIO PRINCIPAL - CABINA | 2 | 2020-03-27 | 2 | Fabricante / Proveedor | Expiro | 2021 | El equipo reciente, se sugiere mantenimiento para garantizar correcto funcionamiento. | EXTERNO | PROVEEDOR CONTRATO X DEFINIR | Soporte Entidad solo apoya habilitar y configuracion basica sistema y/o elementos // No se ha realizado mantenimiento preventivo equipos audiovisuales. | JOHN JAIRO JIMENEZ LONDOÑO
20480 | AUDIOVISUALES | MICROFONO CABLE | AKG | D5 | CA2048-211097 | PRINCIPAL | DGC | AUDITORIO PRINCIPAL - CABINA | 2 | 2020-03-27 | 2 | Fabricante / Proveedor | Expiro | 2021 | El equipo reciente, se sugiere mantenimiento para garantizar correcto funcionamiento. | EXTERNO | PROVEEDOR CONTRATO X DEFINIR | Soporte Entidad solo apoya habilitar y configuracion basica sistema y/o elementos // No se ha realizado mantenimiento preventivo equipos audiovisuales. | JOHN JAIRO JIMENEZ LONDOÑO
20481 | AUDIOVISUALES | MICROFONO CABLE | AKG | D5 | CA2048-214092 | PRINCIPAL | DGC | AUDITORIO PRINCIPAL - CABINA | 2 | 2020-03-27 | 2 | Fabricante / Proveedor | Expiro | 2021 | El equipo reciente, se sugiere mantenimiento para garantizar correcto funcionamiento. | EXTERNO | PROVEEDOR CONTRATO X DEFINIR | Soporte Entidad solo apoya habilitar y configuracion basica sistema y/o elementos // No se ha realizado mantenimiento preventivo equipos audiovisuales. | JOHN JAIRO JIMENEZ LONDOÑO
20482 | AUDIOVISUALES | MICROFONO CABLE | AKG | D5 | CA2048-214095 | PRINCIPAL | DGC | AUDITORIO PRINCIPAL - CABINA | 2 | 2020-03-27 | 2 | Fabricante / Proveedor | Expiro | 2021 | El equipo reciente, se sugiere mantenimiento para garantizar correcto funcionamiento. | EXTERNO | PROVEEDOR CONTRATO X DEFINIR | Soporte Entidad solo apoya habilitar y configuracion basica sistema y/o elementos // No se ha realizado mantenimiento preventivo equipos audiovisuales. | JOHN JAIRO JIMENEZ LONDOÑO
20483 | AUDIOVISUALES | MICROFONO CABLE | AKG | D5 | CA2048-214096 | PRINCIPAL | DGC | AUDITORIO PRINCIPAL - CABINA | 2 | 2020-03-27 | 2 | Fabricante / Proveedor | Expiro | 2021 | El equipo reciente, se sugiere mantenimiento para garantizar correcto funcionamiento. | EXTERNO | PROVEEDOR CONTRATO X DEFINIR | Soporte Entidad solo apoya habilitar y configuracion basica sistema y/o elementos // No se ha realizado mantenimiento preventivo equipos audiovisuales. | JOHN JAIRO JIMENEZ LONDOÑO
20484 | AUDIOVISUALES | MICROFONO SOLAPA | AKG | C111 LP | 1831 | PRINCIPAL | DGC | AUDITORIO PRINCIPAL - CABINA | 2 | 2020-03-27 | 2 | Fabricante / Proveedor | Expiro | 2021 | El equipo reciente, se sugiere mantenimiento para garantizar correcto funcionamiento. | EXTERNO | PROVEEDOR CONTRATO X DEFINIR | Soporte Entidad solo apoya habilitar y configuracion basica sistema y/o elementos // No se ha realizado mantenimiento preventivo equipos audiovisuales. | JOHN JAIRO JIMENEZ LONDOÑO
20485 | AUDIOVISUALES | MICROFONOS INALAMBRICOS? | AKG | DMS800 DSR800 BD1 | V170825010539 | - | - | - | - | 2020-03-27 | 2 | Fabricante / Proveedor | Expiro | 2021 | El equipo reciente, se sugiere mantenimiento para garantizar correcto funcionamiento. | EXTERNO | PROVEEDOR CONTRATO X DEFINIR | Soporte Entidad solo apoya habilitar y configuracion basica sistema y/o elementos // No se ha realizado mantenimiento preventivo equipos audiovisuales. | JOHN JAIRO JIMENEZ LONDOÑO
20486 | AUDIOVISUALES | MICROFONOS INALAMBRICO | AKG | DMS800 DHT800 BD1A | V170907037673 | PRINCIPAL | DGC | - | 2 | 2020-03-27 | 2 | Fabricante / Proveedor | Expiro | 2021 | El equipo reciente, se sugiere mantenimiento para garantizar correcto funcionamiento. | EXTERNO | PROVEEDOR CONTRATO X DEFINIR | Soporte Entidad solo apoya habilitar y configuracion basica sistema y/o elementos // No se ha realizado mantenimiento preventivo equipos audiovisuales. | JOHN JAIRO JIMENEZ LONDOÑO
20487 | AUDIOVISUALES | TRANSMISOR MICROFONO SOLAPA | AKG | DMS800 DPT800 BD1 | V180711007973 | PRINCIPAL | DGC | - | 2 | 2020-03-27 | 2 | Fabricante / Proveedor | Expiro | 2021 | El equipo reciente, se sugiere mantenimiento para garantizar correcto funcionamiento. | EXTERNO | PROVEEDOR CONTRATO X DEFINIR | Soporte Entidad solo apoya habilitar y configuracion basica sistema y/o elementos // No se ha realizado mantenimiento preventivo equipos audiovisuales. | JOHN JAIRO JIMENEZ LONDOÑO
20488 | AUDIOVISUALES | MICROFONO SOLAPA | AKG | C417L + W407 | CA2148-014059 | PRINCIPAL | DGC | - | 2 | 2020-03-27 | 2 | Fabricante / Proveedor | Expiro | 2021 | El equipo reciente, se sugiere mantenimiento para garantizar correcto funcionamiento. | EXTERNO | PROVEEDOR CONTRATO X DEFINIR | Soporte Entidad solo apoya habilitar y configuracion basica sistema y/o elementos // No se ha realizado mantenimiento preventivo equipos audiovisuales. | JOHN JAIRO JIMENEZ LONDOÑO
20489 | AUDIOVISUALES | MICROFONO ATRIL | SHURE | MX418S/C | 42406052221 | PRINCIPAL | DGC | AUDITORIO PRINCIPAL - ATRIL | 2 | 2020-03-27 | 2 | Fabricante / Proveedor | Expiro | 2021 | El equipo reciente, se sugiere mantenimiento para garantizar correcto funcionamiento. | EXTERNO | PROVEEDOR CONTRATO X DEFINIR | Soporte Entidad solo apoya habilitar y configuracion basica sistema y/o elementos // No se ha realizado mantenimiento preventivo equipos audiovisuales. | JOHN JAIRO JIMENEZ LONDOÑO
20491 | AUDIOVISUALES | SISTEMA CABINA | ATLONA | AT-UHD-SW-5000ED | 70298516061500096 | PRINCIPAL | DGC | - | 2 | 2020-03-27 | 2 | Fabricante / Proveedor | Expiro | 2021 | El equipo reciente, se sugiere mantenimiento para garantizar correcto funcionamiento. | EXTERNO | PROVEEDOR CONTRATO X DEFINIR | Soporte Entidad solo apoya habilitar y configuracion basica sistema y/o elementos // No se ha realizado mantenimiento preventivo equipos audiovisuales. | JOHN JAIRO JIMENEZ LONDOÑO
20492 | AUDIOVISUALES | SISTEMA CABINA | ATLONA | AT-VGW-250 | 7.4031e+17 | PRINCIPAL | DGC | - | 2 | 2020-03-27 | 2 | Fabricante / Proveedor | Expiro | 2021 | El equipo reciente, se sugiere mantenimiento para garantizar correcto funcionamiento. | EXTERNO | PROVEEDOR CONTRATO X DEFINIR | Soporte Entidad solo apoya habilitar y configuracion basica sistema y/o elementos // No se ha realizado mantenimiento preventivo equipos audiovisuales. | JOHN JAIRO JIMENEZ LONDOÑO
20493 | AUDIOVISUALES | SISTEMA PRESENTACION INALAMBRICO | BARCO | CLICK SHARE CSE200 | 1873137005 | PRINCIPAL | DGC | AUDITORIO PRINCIPAL - CABINA | 2 | 2020-03-27 | 2 | Fabricante / Proveedor | Expiro | 2021 | El equipo reciente, se sugiere mantenimiento para garantizar correcto funcionamiento. | EXTERNO | PROVEEDOR CONTRATO X DEFINIR | Soporte Entidad solo apoya habilitar y configuracion basica sistema y/o elementos // No se ha realizado mantenimiento preventivo equipos audiovisuales. | JOHN JAIRO JIMENEZ LONDOÑO
20494 | AUDIOVISUALES | CONSOLA DE AUDIO | SOUNDCRAFT | UI24 | 50331033848 | PRINCIPAL | DGC | AUDITORIO PRINCIPAL | 2 | 2020-03-27 | 2 | Fabricante / Proveedor | Expiro | 2021 | El equipo reciente, se sugiere mantenimiento para garantizar correcto funcionamiento. | EXTERNO | PROVEEDOR CONTRATO X DEFINIR | Soporte Entidad solo apoya habilitar y configuracion basica sistema y/o elementos // No se ha realizado mantenimiento preventivo equipos audiovisuales. | JOHN JAIRO JIMENEZ LONDOÑO
20495 | AUDIOVISUALES | MICROFONOS INALAMBRICOS? | AKG | WMS420 HEADWORN SET | VT3807-000560 | - | - | - | - | 2020-03-27 | 2 | Fabricante / Proveedor | Expiro | 2021 | El equipo reciente, se sugiere mantenimiento para garantizar correcto funcionamiento. | EXTERNO | PROVEEDOR CONTRATO X DEFINIR | Soporte Entidad solo apoya habilitar y configuracion basica sistema y/o elementos // No se ha realizado mantenimiento preventivo equipos audiovisuales. | JOHN JAIRO JIMENEZ LONDOÑO
20496 | AUDIOVISUALES | MICROFONOS INALAMBRICOS? | AKG | WMS420 VOCAL SET | VT3778000535 | - | - | - | - | 2020-03-27 | 2 | Fabricante / Proveedor | Expiro | 2021 | El equipo reciente, se sugiere mantenimiento para garantizar correcto funcionamiento. | EXTERNO | PROVEEDOR CONTRATO X DEFINIR | Soporte Entidad solo apoya habilitar y configuracion basica sistema y/o elementos // No se ha realizado mantenimiento preventivo equipos audiovisuales. | JOHN JAIRO JIMENEZ LONDOÑO
20497 | AUDIOVISUALES | CONSOLA DE AUDIO | SOUNDCRAFT | UI12 | 5056217 | PRINCIPAL | DGC | AUDITORIO SOTANO | -1 | 2020-03-27 | 2 | Fabricante / Proveedor | Expiro | 2021 | El equipo reciente, se sugiere mantenimiento para garantizar correcto funcionamiento. | EXTERNO | PROVEEDOR CONTRATO X DEFINIR | Soporte Entidad solo apoya habilitar y configuracion basica sistema y/o elementos // No se ha realizado mantenimiento preventivo equipos audiovisuales. | JOHN JAIRO JIMENEZ LONDOÑO
20499 | AUDIOVISUALES | SISTEMA CONTROL AUDIOVISUAL | LUTRON | CASETA PRO | 01F3D49C | - | - | - | - | 2020-03-27 | 2 | Fabricante / Proveedor | Expiro | 2021 | El equipo reciente, se sugiere mantenimiento para garantizar correcto funcionamiento. | EXTERNO | PROVEEDOR CONTRATO X DEFINIR | Soporte Entidad solo apoya habilitar y configuracion basica sistema y/o elementos // No se ha realizado mantenimiento preventivo equipos audiovisuales. | JOHN JAIRO JIMENEZ LONDOÑO
20500 | AUDIOVISUALES | SISTEMA CONTROL AUDIOVISUAL | CISCO | SG350-10MP-K9 | PSZ23041GRX | - | - | - | - | 2020-03-27 | 2 | Fabricante / Proveedor | Expiro | 2021 | El equipo reciente, se sugiere mantenimiento para garantizar correcto funcionamiento. | EXTERNO | PROVEEDOR CONTRATO X DEFINIR | Soporte Entidad solo apoya habilitar y configuracion basica sistema y/o elementos // No se ha realizado mantenimiento preventivo equipos audiovisuales. | JOHN JAIRO JIMENEZ LONDOÑO
20501 | AUDIOVISUALES | SISTEMA CONTROL AUDIOVISUAL | ATLONA | SW-510W | 70313319041500200_ | - | - | - | - | 2020-03-27 | 2 | Fabricante / Proveedor | Expiro | 2021 | El equipo reciente, se sugiere mantenimiento para garantizar correcto funcionamiento. | EXTERNO | PROVEEDOR CONTRATO X DEFINIR | Soporte Entidad solo apoya habilitar y configuracion basica sistema y/o elementos // No se ha realizado mantenimiento preventivo equipos audiovisuales. | JOHN JAIRO JIMENEZ LONDOÑO
20502 | AUDIOVISUALES | SISTEMA CONTROL AUDIOVISUAL | ATLONA | AT-ANC-108D | 703001181003000000_ | - | - | - | - | 2020-03-27 | 2 | Fabricante / Proveedor | Expiro | 2021 | El equipo reciente, se sugiere mantenimiento para garantizar correcto funcionamiento. | EXTERNO | PROVEEDOR CONTRATO X DEFINIR | Soporte Entidad solo apoya habilitar y configuracion basica sistema y/o elementos // No se ha realizado mantenimiento preventivo equipos audiovisuales. | JOHN JAIRO JIMENEZ LONDOÑO
20503 | AUDIOVISUALES | AMPLIFICADOR JBL | JBL | CSA140Z | 11035102749 | PRINCIPAL | DGC | SALA JUNTAS 4 | 4 | 2020-03-27 | 2 | Fabricante / Proveedor | Expiro | 2021 | El equipo reciente, se sugiere mantenimiento para garantizar correcto funcionamiento. | EXTERNO | PROVEEDOR CONTRATO X DEFINIR | Soporte Entidad solo apoya habilitar y configuracion basica sistema y/o elementos // No se ha realizado mantenimiento preventivo equipos audiovisuales. | JOHN JAIRO JIMENEZ LONDOÑO
20507 | AUDIOVISUALES | SISTEMA CONTROL AUDIOVISUAL | ATLONA | AT-UHD-CLSO-824 | 70294219093000000_ | - | - | - | - | 2020-03-27 | 2 | Fabricante / Proveedor | Expiro | 2021 | El equipo reciente, se sugiere mantenimiento para garantizar correcto funcionamiento. | EXTERNO | PROVEEDOR CONTRATO X DEFINIR | Soporte Entidad solo apoya habilitar y configuracion basica sistema y/o elementos // No se ha realizado mantenimiento preventivo equipos audiovisuales. | JOHN JAIRO JIMENEZ LONDOÑO
20508 | AUDIOVISUALES | SISTEMA CONTROL AUDIOVISUAL | ATLONA | AT-UHD-EX70C-RX | 70295519110600000- | - | - | - | - | 2020-03-27 | 2 | Fabricante / Proveedor | Expiro | 2021 | El equipo reciente, se sugiere mantenimiento para garantizar correcto funcionamiento. | EXTERNO | PROVEEDOR CONTRATO X DEFINIR | Soporte Entidad solo apoya habilitar y configuracion basica sistema y/o elementos // No se ha realizado mantenimiento preventivo equipos audiovisuales. | JOHN JAIRO JIMENEZ LONDOÑO
20509 | AUDIOVISUALES | SWITCH ADMINISTRABLE | CISCO | SG350-10MP-K9-NA | PSZ23041GXN | PRINCIPAL | DGC | SALA JUNTAS 4 | 4 | 2020-03-27 | 2 | Fabricante / Proveedor | Expiro | 2021 | El equipo reciente, se sugiere mantenimiento para garantizar correcto funcionamiento. | EXTERNO | PROVEEDOR CONTRATO X DEFINIR | Soporte Entidad solo apoya habilitar y configuracion basica sistema y/o elementos // No se ha realizado mantenimiento preventivo equipos audiovisuales. | JOHN JAIRO JIMENEZ LONDOÑO
20513 | AUDIOVISUALES | FUENTE DE AUDIO | BLUESOUND | NR | K9XN2IB31732 | - | - | - | - | 2020-03-27 | 2 | Fabricante / Proveedor | Expiro | 2021 | El equipo reciente, se sugiere mantenimiento para garantizar correcto funcionamiento. | EXTERNO | PROVEEDOR CONTRATO X DEFINIR | Soporte Entidad solo apoya habilitar y configuracion basica sistema y/o elementos // No se ha realizado mantenimiento preventivo equipos audiovisuales. | JOHN JAIRO JIMENEZ LONDOÑO
20514 | AUDIOVISUALES | FUENTE DE AUDIO | BLUESOUND | NR | K9XN2IB31730 | - | - | - | - | 2020-03-27 | 2 | Fabricante / Proveedor | Expiro | 2021 | El equipo reciente, se sugiere mantenimiento para garantizar correcto funcionamiento. | EXTERNO | PROVEEDOR CONTRATO X DEFINIR | Soporte Entidad solo apoya habilitar y configuracion basica sistema y/o elementos // No se ha realizado mantenimiento preventivo equipos audiovisuales. | VIVIANA VANEGAS VASQUEZ
20533 | AUDIOVISUALES | MICROFONOS | PROEL | BMG2 | - | - | - | - | - | 2020-03-27 | 2 | Fabricante / Proveedor | Expiro | 2021 | El equipo reciente, se sugiere mantenimiento para garantizar correcto funcionamiento. | EXTERNO | PROVEEDOR CONTRATO X DEFINIR | Soporte Entidad solo apoya habilitar y configuracion basica sistema y/o elementos // No se ha realizado mantenimiento preventivo equipos audiovisuales. | VIVIANA VANEGAS VASQUEZ
20969 | AUDIOVISUALES | MICROFONOS | HOTEC | H-U05 / H.U25 | - | - | - | - | - | 2021-04-09 | 1 | Fabricante / Proveedor | Expiro | 2021 | El equipo reciente, se sugiere mantenimiento para garantizar correcto funcionamiento. | EXTERNO | PROVEEDOR CONTRATO X DEFINIR | Soporte Entidad solo apoya habilitar y configuracion basica sistema y/o elementos // No se ha realizado mantenimiento preventivo equipos audiovisuales. | GABRIEL MURILLO ROJAS
20970 | AUDIOVISUALES | MICROFONOS COMUNICACIONES? | RODE | WIDMICGO | CJ0843855 | - | - | - | - | 2021-04-09 | 1 | Fabricante / Proveedor | Expiro | 2021 | El equipo reciente, se sugiere mantenimiento para garantizar correcto funcionamiento. | EXTERNO | PROVEEDOR CONTRATO X DEFINIR | Soporte Entidad solo apoya habilitar y configuracion basica sistema y/o elementos // No se ha realizado mantenimiento preventivo equipos audiovisuales. | GABRIEL MURILLO ROJAS
20980 | AUDIOVISUALES | MICROFONOS | SNENNHEISER | XS WIRELESS | 140000649 | PRINCIPAL | OAC | - | 2 | 2021-04-09 | 1 | Fabricante / Proveedor | Expiro | 2021 | El equipo reciente, se sugiere mantenimiento para garantizar correcto funcionamiento. | EXTERNO | PROVEEDOR CONTRATO X DEFINIR | Soporte Entidad solo apoya habilitar y configuracion basica sistema y/o elementos // No se ha realizado mantenimiento preventivo equipos audiovisuales. | GABRIEL MURILLO ROJAS
20981 | AUDIOVISUALES | MICROFONOS | SNENNHEISER | XS WIRELESS | 140000657 | PRINCIPAL | OAC | - | 2 | 2021-04-09 | 1 | Fabricante / Proveedor | Expiro | 2021 | El equipo reciente, se sugiere mantenimiento para garantizar correcto funcionamiento. | EXTERNO | PROVEEDOR CONTRATO X DEFINIR | Soporte Entidad solo apoya habilitar y configuracion basica sistema y/o elementos // No se ha realizado mantenimiento preventivo equipos audiovisuales. | GABRIEL MURILLO ROJAS
20982 | AUDIOVISUALES | CABINAS DE AUDIO | JBL | - | 340311 | - | - | - | - | 2020-03-27 | 2 | Fabricante / Proveedor | Expiro | 2021 | El equipo reciente, se sugiere mantenimiento para garantizar correcto funcionamiento. | EXTERNO | PROVEEDOR CONTRATO X DEFINIR | Soporte Entidad solo apoya habilitar y configuracion basica sistema y/o elementos // No se ha realizado mantenimiento preventivo equipos audiovisuales. | GABRIEL MURILLO ROJAS
20983 | AUDIOVISUALES | CABINAS DE AUDIO | JBL | - | 340883 | - | - | - | - | 2020-03-27 | 2 | Fabricante / Proveedor | Expiro | 2021 | El equipo reciente, se sugiere mantenimiento para garantizar correcto funcionamiento. | EXTERNO | PROVEEDOR CONTRATO X DEFINIR | Soporte Entidad solo apoya habilitar y configuracion basica sistema y/o elementos // No se ha realizado mantenimiento preventivo equipos audiovisuales. | GABRIEL MURILLO ROJAS
20984 | AUDIOVISUALES | MICROFONOS | PROEL | LIVEWIRE | - | - | - | - | - | 2021-04-09 | 1 | Fabricante / Proveedor | Expiro | 2021 | El equipo reciente, se sugiere mantenimiento para garantizar correcto funcionamiento. | EXTERNO | PROVEEDOR CONTRATO X DEFINIR | Soporte Entidad solo apoya habilitar y configuracion basica sistema y/o elementos // No se ha realizado mantenimiento preventivo equipos audiovisuales. | GABRIEL MURILLO ROJAS
20985 | AUDIOVISUALES | MICROFONOS | PROEL | LIVEWIRE | - | - | - | - | - | 2021-04-09 | 1 | Fabricante / Proveedor | Expiro | 2021 | El equipo reciente, se sugiere mantenimiento para garantizar correcto funcionamiento. | EXTERNO | PROVEEDOR CONTRATO X DEFINIR | Soporte Entidad solo apoya habilitar y configuracion basica sistema y/o elementos // No se ha realizado mantenimiento preventivo equipos audiovisuales. | GABRIEL MURILLO ROJAS
20989 | AUDIOVISUALES | CAPTURADORA DE AUDIO | TASCAM | DK-40X | K9XN2IB31732 | - | - | - | - | 2020-03-27 | 2 | Fabricante / Proveedor | Expiro | 2021 | El equipo reciente, se sugiere mantenimiento para garantizar correcto funcionamiento. | EXTERNO | PROVEEDOR CONTRATO X DEFINIR | Soporte Entidad solo apoya habilitar y configuracion basica sistema y/o elementos // No se ha realizado mantenimiento preventivo equipos audiovisuales. | GABRIEL MURILLO ROJAS
13574 | AUDIOVISUALES | ESTACION Y MICROFONO INALAMBRICO | SHURE | SVX2PG58 | 3NC1483525 | PRINCIPAL | DGC | AUDITORIO PRINCIPAL | 2 | - | - | Fabricante / Proveedor | Expiro | - | - | INTERNO | SOPORTE TECNICO DGC |  | JOHN JAIRO JIMENEZ LONDOÑO

## UPS
PLACA | CATEGORIA | MARCA | REFERENCIA | CAPACIDAD | SERIAL | UBIC/SEDE | DEPENDENCIA | AREA | UBIC/PISO | FECHA ADQUISICION | ANTIGÜEDAD (AÑOS) | TIPO GARANTIA | EQUIPO EN GARANTIA | COBERTURA GARANTIA HASTA | VIDA UTIL | SOPORTE | RESPONSABLE SOPORTE | RESPONSABLE ACTIVO DOC | RESPONSABLE ACTIVO NOMBRE
3538 | UPS |  |  | 2 KVA | WS0006010270 | - | SCAAV | - | - | 2018-01-01 | 4 | Fabricante | Validar | - |  | INTERNO / EXTERNO | Soporte Tecnico - DGC revision basica / SE CONTRATARA UN TERCERO PARA MANTENIMIENTO | 80092442 | JOSE HERNAN GARAVITO CALDERON
6819 | UPS | MGE |  | 7 KVA | ICFH51026 | - | SCAAV | - | - | 2018-01-01 | 4 | Fabricante | Validar | - |  | INTERNO / EXTERNO | Soporte Tecnico - DGC revision basica / SE CONTRATARA UN TERCERO PARA MANTENIMIENTO | 80092442 | JOSE HERNAN GARAVITO CALDERON
7492 | UPS | POWERCONTROL | ONL 22-10 | 10 KVA | 090226-21380001 | - | SCAAV | - | - | 2018-01-01 | 4 | Fabricante | Validar | - |  | INTERNO / EXTERNO | Soporte Tecnico - DGC revision basica / SE CONTRATARA UN TERCERO PARA MANTENIMIENTO | 80092442 | JOSE HERNAN GARAVITO CALDERON
7493 | UPS | POWERCONTROL | ONL 22-10 | 10 KVA | 090226-21380004 | - | SCAAV | - | - | 2018-01-01 | 4 | Fabricante | Validar | - |  | INTERNO / EXTERNO | Soporte Tecnico - DGC revision basica / SE CONTRATARA UN TERCERO PARA MANTENIMIENTO | 80092442 | JOSE HERNAN GARAVITO CALDERON
7494 | UPS | POWERCONTROL | ONL 22-10 | 10 KVA | 090226-21380008 | - | SCAAV | - | - | 2018-01-01 | 4 | Fabricante | Validar | - |  | INTERNO / EXTERNO | Soporte Tecnico - DGC revision basica / SE CONTRATARA UN TERCERO PARA MANTENIMIENTO | 80092442 | JOSE HERNAN GARAVITO CALDERON
7495 | UPS | POWERCONTROL | ONL 22-10 | 10 KVA | 090226-21380005 | - | SCAAV | - | - | 2018-01-01 | 4 | Fabricante | Validar | - |  | INTERNO / EXTERNO | Soporte Tecnico - DGC revision basica / SE CONTRATARA UN TERCERO PARA MANTENIMIENTO | 80092442 | JOSE HERNAN GARAVITO CALDERON
7496 | UPS | POWERCONTROL | ONL 22-10 | 10 KVA | 090226-21380002 | - | SCAAV | - | - | 2018-01-01 | 4 | Fabricante | Validar | - |  | INTERNO / EXTERNO | Soporte Tecnico - DGC revision basica / SE CONTRATARA UN TERCERO PARA MANTENIMIENTO | 80092442 | JOSE HERNAN GARAVITO CALDERON
7838 | UPS | ONLINE | Galleon One | 10 KVA | 83921003100160_ | - | SCAAV | - | - | 2018-01-01 | 4 | Fabricante | Validar | - |  | INTERNO / EXTERNO | Soporte Tecnico - DGC revision basica / SE CONTRATARA UN TERCERO PARA MANTENIMIENTO | 80092442 | JOSE HERNAN GARAVITO CALDERON
7839 | UPS | ONLINE | Galleon One | 10 KVA | 83921003100162_ | - | SCAAV | - | - | 2018-01-01 | 4 | Fabricante | Validar | - |  | INTERNO / EXTERNO | Soporte Tecnico - DGC revision basica / SE CONTRATARA UN TERCERO PARA MANTENIMIENTO | 80092442 | JOSE HERNAN GARAVITO CALDERON
7840 | UPS | ONLINE | Galleon One | 10 KVA | 83921003100163_ | - | SCAAV | - | - | 2018-01-01 | 4 | Fabricante | Validar | - |  | INTERNO / EXTERNO | Soporte Tecnico - DGC revision basica / SE CONTRATARA UN TERCERO PARA MANTENIMIENTO | 80092442 | JOSE HERNAN GARAVITO CALDERON
13246 | UPS | FENTON | FT3000LCD | 3 KVA | 500110107919DA100235 | PARQUE ENTRE NUBES | SER | - | - | 2018-01-01 | 4 | Fabricante | Validar | - |  | INTERNO / EXTERNO | Soporte Tecnico - DGC revision basica / SE CONTRATARA UN TERCERO PARA MANTENIMIENTO | 52780155 | FERNANDEZ BERNAL BERTHA ALICIA
13303 | UPS | NICOMAR |  | 2000 KVA | EL8114400669 | - | SCAAV | - | - | 2018-01-01 | 4 | Fabricante | Validar | - |  | INTERNO / EXTERNO | Soporte Tecnico - DGC revision basica / SE CONTRATARA UN TERCERO PARA MANTENIMIENTO | 80092442 | JOSE HERNAN GARAVITO CALDERON
13888 | UPS | TITAN |  | 3KVA | 160419-41470009 | - | SCAAV | - | - | 2018-01-01 | 4 | Fabricante | Validar | - |  | INTERNO / EXTERNO | Soporte Tecnico - DGC revision basica / SE CONTRATARA UN TERCERO PARA MANTENIMIENTO | 80092442 | JOSE HERNAN GARAVITO CALDERON
15353 | UPS | EMERSON | NXR | 160 KVA | 2101200574214B040006 | PRINCIPAL | DGC | Cuarto eléctrico | -1 | 2018-01-01 | 4 | Fabricante | Validar | - |  | INTERNO / EXTERNO | Soporte Tecnico - DGC revision basica / SE CONTRATARA UN TERCERO PARA MANTENIMIENTO | 71751215 | LUIS RAFAEL ARGEL GONZALEZ
17269 | UPS | APC | BX1000L-LM | 1000 VA | 9B1751A06254 | - | SCAAV | - | - | 2018-09-19 | 4 | Fabricante | Validar | - |  | INTERNO / EXTERNO | Soporte Tecnico - DGC revision basica / SE CONTRATARA UN TERCERO PARA MANTENIMIENTO | 80092442 | JOSE HERNAN GARAVITO CALDERON
17270 | UPS | APC | BX1000L-LM | 1000 VA | 9B1751A06247 | - | SCAAV | - | - | 2018-09-19 | 4 | Fabricante | Validar | - |  | INTERNO / EXTERNO | Soporte Tecnico - DGC revision basica / SE CONTRATARA UN TERCERO PARA MANTENIMIENTO | 80092442 | JOSE HERNAN GARAVITO CALDERON
18158 | UPS | PEI |  | 15 KVA | U151905618125401116N | - | DGC | - | - | 2019-07-17 | 3 | Fabricante | Validar | - |  | INTERNO / EXTERNO | Soporte Tecnico - DGC revision basica / SE CONTRATARA UN TERCERO PARA MANTENIMIENTO | 71751215 | LUIS RAFAEL ARGEL GONZALEZ
18159 | UPS | PEI |  | 15 KVA | U151905618125401117N | - | SER | - | - | 2019-07-17 | 3 | Fabricante | Validar | - |  | INTERNO / EXTERNO | Soporte Tecnico - DGC revision basica / SE CONTRATARA UN TERCERO PARA MANTENIMIENTO | 52950545 | GARZON DIAZ AMALIA TERESA
20506 | UPS | ABLEREX |  | 3000 VA | MA82349970012 | PRINCIPAL | DGC | CC Monitoreo | 1 | 2020-03-27 | 2 | Fabricante | Validar | - |  | INTERNO / EXTERNO | Soporte Tecnico - DGC revision basica / SE CONTRATARA UN TERCERO PARA MANTENIMIENTO | 79693072 | JOHN JAIRO JIMENEZ LONDOÑO
20564 | UPS | LIEBERT | EXM40 | 40 KVA | 2101201720219A0K0002 | PRINCIPAL | DGC | Cuarto electrico | -1 | 2020-04-14 | 2 | Fabricante | Validar | - |  | INTERNO / EXTERNO | Soporte Tecnico - DGC revision basica / SE CONTRATARA UN TERCERO PARA MANTENIMIENTO | 71751215 | LUIS RAFAEL ARGEL GONZALEZ
20685 | UPS | ENERGEX | X9MTR 3K-1 | 1000 VA | 83311912100119_ | - | SCAAV | - | - | 2020-07-22 | 2 | Fabricante | Validar | - |  | INTERNO / EXTERNO | Soporte Tecnico - DGC revision basica / SE CONTRATARA UN TERCERO PARA MANTENIMIENTO | 79882321 | LEONARDO QUIÑONES CANTOR
20826 | UPS | Liebert |  | 6KVA | 1924500254AFFE3 | - | SCAAV | - | - | 2020-11-05 | 2 | Fabricante | Validar | - |  | INTERNO / EXTERNO | Soporte Tecnico - DGC revision basica / SE CONTRATARA UN TERCERO PARA MANTENIMIENTO | 80092442 | JOSE HERNAN GARAVITO CALDERON
20827 | UPS | Liebert |  | 6KVA | 1924500268AFFE3 | - | SCAAV | - | - | 2020-11-05 | 2 | Fabricante | Validar | - |  | INTERNO / EXTERNO | Soporte Tecnico - DGC revision basica / SE CONTRATARA UN TERCERO PARA MANTENIMIENTO | 80092442 | JOSE HERNAN GARAVITO CALDERON
20828 | UPS | Liebert |  | 6KVA | 1923200192AFFE3 | - | SCAAV | - | - | 2020-11-05 | 2 | Fabricante | Validar | - |  | INTERNO / EXTERNO | Soporte Tecnico - DGC revision basica / SE CONTRATARA UN TERCERO PARA MANTENIMIENTO | 80092442 | JOSE HERNAN GARAVITO CALDERON
20829 | UPS | Liebert |  | 6KVA | 1908000272AFFE3 | - | SCAAV | - | - | 2020-11-05 | 2 | Fabricante | Validar | - |  | INTERNO / EXTERNO | Soporte Tecnico - DGC revision basica / SE CONTRATARA UN TERCERO PARA MANTENIMIENTO | 80092442 | JOSE HERNAN GARAVITO CALDERON
20830 | UPS | Liebert |  | 6KVA | 1924500274AFFE3 | - | SCAAV | - | - | 2020-11-05 | 2 | Fabricante | Validar | - |  | INTERNO / EXTERNO | Soporte Tecnico - DGC revision basica / SE CONTRATARA UN TERCERO PARA MANTENIMIENTO | 80092442 | JOSE HERNAN GARAVITO CALDERON
20831 | UPS | Liebert |  | 6KVA | 1924500270AFFE3 | - | SCAAV | - | - | 2020-11-05 | 2 | Fabricante | Validar | - |  | INTERNO / EXTERNO | Soporte Tecnico - DGC revision basica / SE CONTRATARA UN TERCERO PARA MANTENIMIENTO | 80092442 | JOSE HERNAN GARAVITO CALDERON
20832 | UPS | Liebert |  | 6KVA | 1923300301AFFE3 | - | SCAAV | - | - | 2020-11-05 | 2 | Fabricante | Validar | - |  | INTERNO / EXTERNO | Soporte Tecnico - DGC revision basica / SE CONTRATARA UN TERCERO PARA MANTENIMIENTO | 80092442 | JOSE HERNAN GARAVITO CALDERON
21256 | UPS | POWEST | TITAN | 10 KVA | 200403- 76430005 | - | SSFFS | CRRFFS | - | 2021-10-25 | 1 | Fabricante | Validar | - |  | INTERNO / EXTERNO | Soporte Tecnico - DGC revision basica / SE CONTRATARA UN TERCERO PARA MANTENIMIENTO | 88138875 | QUINTERO PARRA GUSTAVO
21371 | UPS | CHNT | UN-i | 1000VA | NQ3 | ARCHIVO CALLE 77 | DGC | - | - | 2021-12-14 | 1 | Fabricante | Validar | - |  | INTERNO / EXTERNO | Soporte Tecnico - DGC revision basica / SE CONTRATARA UN TERCERO PARA MANTENIMIENTO | 80771465 | HAMES ALEXIS ARIAS VELEZ

## TEL FIJOS
PLACA | CATEGORIA | MARCA | MODELO | DEPENDENCIA | FECHA ADQUISICION | ANTIGÜEDAD (AÑOS) | TIPO GARANTIA | ESTADO GARANTIA | COBERTURA GARANTIA HASTA | VIDA UTIL | SOPORTE | RESPONSABLE SOPORTE | RESPONSABLE ACTIVO DOC | RESPONSABLE ACTIVO NOMBRE | RESPONSABLE ACTIVO DEPENDENCIA
787 | TELEFONO | PANASONIC | 2310 | PARQUE MIRADOR DE LOS NEVADOS | 2018-01-01 | 4 | Fabricante | Expiro | - | Equipos en proceso concepto de baja | INTERNO / EXTERNO | ALMACEN - DGC / ETB TELEFONIA ANALOGA | 52397660 | HEREDIA MARTIN PAOLA ANDREA | PARQUE MIRADOR DE LOS NEVADOS
790 | TELEFONO | PANASONIC | 2310 | SUBDIRECCION DE CONTROL AMBIENTAL AL SECTOR PUBLICO | 2018-01-01 | 4 | Fabricante | Expiro | - | Equipos en proceso concepto de baja | INTERNO / EXTERNO | ALMACEN - DGC / ETB TELEFONIA ANALOGA | 80254579 | HELMAN ALEXANDER GONZALEZ FONSECA | SUBDIRECCION DE CONTROL AMBIENTAL AL SECTOR PUBLICO
4225 | TELEFAX | PANASONIC | KX-FT71 | SER - HUMEDAL SANTA MARIA DEL LAGO | 2018-01-01 | 4 | Fabricante | Expiro | - | Lo utiliza el sindicato | INTERNO / EXTERNO | ALMACEN - DGC / ETB TELEFONIA ANALOGA | 1033706616 | MORA HENDE WILSON JAVIER | SER - HUMEDAL SANTA MARIA DEL LAGO
5041 | TELEFONO | PANASONIC | KX-TS 105 | OFICINA DE CONTROL DISCIPLINARIO INTERNO | 2018-01-01 | 4 | Fabricante | Expiro | - | Equipos en proceso concepto de baja | INTERNO / EXTERNO | ALMACEN - DGC / ETB TELEFONIA ANALOGA | 40370996 | LUZ MARINA PINZON TUNJANO | OFICINA DE CONTROL DISCIPLINARIO INTERNO
5043 | TELEFONO | PANASONIC | KX-TS 105 | DIRECCION DE GESTION CORPORATIVA | 2018-01-01 | 4 | Fabricante | Expiro | - | Equipos en proceso concepto de baja | INTERNO / EXTERNO | ALMACEN - DGC / ETB TELEFONIA ANALOGA | 80771465 | HAMES ALEXIS ARIAS VELEZ | DIRECCION DE GESTION CORPORATIVA
5044 | TELEFONO | PANASONIC | KX-TS 105 | DESPACHO | 2018-01-01 | 4 | Fabricante | Expiro | - | Equipos en proceso concepto de baja | INTERNO / EXTERNO | ALMACEN - DGC / ETB TELEFONIA ANALOGA | 52424459 | PAOLA RICAURTE AYALA | DESPACHO
5559 | TELEFONO | PANASONIC | KX-TS 105 | DIRECCION DE GESTION CORPORATIVA | 2018-01-01 | 4 | Fabricante | Expiro | - | Equipos en proceso concepto de baja | INTERNO / EXTERNO | ALMACEN - DGC / ETB TELEFONIA ANALOGA | 52700595 | RAMIREZ ANA CAROLINA | DIRECCION DE GESTION CORPORATIVA
6875 | TELEFAX | - | - | PARQUE MIRADOR DE LOS NEVADOS | 2018-01-01 | 4 | Fabricante | Expiro | - | Equipos en proceso concepto de baja | INTERNO / EXTERNO | ALMACEN - DGC / ETB TELEFONIA ANALOGA | 52397660 | HEREDIA MARTIN PAOLA ANDREA | PARQUE MIRADOR DE LOS NEVADOS
10755 | TELEFONO | VTECH | CS6229-3 | DESPACHO | 2018-01-01 | 4 | Fabricante | Expiro | - | Equipos en proceso concepto de baja | INTERNO / EXTERNO | ALMACEN - DGC / ETB TELEFONIA ANALOGA | 52424459 | PAOLA RICAURTE AYALA | DESPACHO

## MOVILES
PLACA | CATEGORIA | MARCA | MODELO | UBIC/SEDE | DEPENDENCIA | AREA | UBIC/PISO | FECHA ADQUISICION | ANTIGÜEDAD (AÑOS) | TIPO GARANTIA | ESTADO GARANTIA | COBERTURA GARANTIA HASTA | VIDA UTIL | SOPORTE | RESPONSABLE SOPORTE | RESPONSABLE ACTIVO DOC | RESPONSABLE ACTIVO NOMBRE
21587 | TELEFONO CELULAR | NOKIA | Ta-1339 | PRINCIPAL | DGC | BODEGA ALMACEN | -1 | 2022-03-16 | 0 | Fabricante | Activa | 16/3/2023 | Se debe hacer una mesa de trabajo para analizar estado hardware, software vs requisitos aplicaciones actuales, compatibilidad de aplicaciones y soporte parches de seguridad | INTERNO | ALMACEN - DGC / No se le hace mantenimiento | 46679930 | YUDY ELIZABETH SANCHEZ GONZALEZ
21637 | TELEFONO CELULAR | XIAOMI | M2006C3Lg | PRINCIPAL | DGC | BODEGA ALMACEN | -1 | 2022-05-27 | 0 | Fabricante | Activa | 27/5/2023 | Se debe hacer una mesa de trabajo para analizar estado hardware, software vs requisitos aplicaciones actuales, compatibilidad de aplicaciones y soporte parches de seguridad | INTERNO | ALMACEN - DGC / No se le hace mantenimiento | 46679930 | YUDY ELIZABETH SANCHEZ GONZALEZ
19316 | TELEFONO CELULAR | SAMSUNG | J2E | PRINCIPAL | DGC | BODEGA ALMACEN | -1 | 2019-09-16 | 3 | Fabricante | Expiro | 16/9/2020 | Se debe hacer una mesa de trabajo para analizar estado hardware, software vs requisitos aplicaciones actuales, compatibilidad de aplicaciones y soporte parches de seguridad | INTERNO | ALMACEN - DGC / No se le hace mantenimiento | 46679930 | YUDY ELIZABETH SANCHEZ GONZALEZ
19317 | TELEFONO CELULAR | SAMSUNG | J2E | PRINCIPAL | DGC | BODEGA ALMACEN | -1 | 2019-09-16 | 3 | Fabricante | Expiro | 16/9/2020 | Se debe hacer una mesa de trabajo para analizar estado hardware, software vs requisitos aplicaciones actuales, compatibilidad de aplicaciones y soporte parches de seguridad | INTERNO | ALMACEN - DGC / No se le hace mantenimiento | 46679930 | YUDY ELIZABETH SANCHEZ GONZALEZ
19318 | TELEFONO CELULAR | SAMSUNG | J2E | PRINCIPAL | DGC | BODEGA ALMACEN | -1 | 2019-09-16 | 3 | Fabricante | Expiro | 16/9/2020 | Se debe hacer una mesa de trabajo para analizar estado hardware, software vs requisitos aplicaciones actuales, compatibilidad de aplicaciones y soporte parches de seguridad | INTERNO | ALMACEN - DGC / No se le hace mantenimiento | 46679930 | YUDY ELIZABETH SANCHEZ GONZALEZ
19319 | TELEFONO CELULAR | SAMSUNG | J2E | PRINCIPAL | DGC | BODEGA ALMACEN | -1 | 2019-09-16 | 3 | Fabricante | Expiro | 16/9/2020 | Se debe hacer una mesa de trabajo para analizar estado hardware, software vs requisitos aplicaciones actuales, compatibilidad de aplicaciones y soporte parches de seguridad | INTERNO | ALMACEN - DGC / No se le hace mantenimiento | 46679930 | YUDY ELIZABETH SANCHEZ GONZALEZ
19321 | TELEFONO CELULAR | SAMSUNG | J2E | PRINCIPAL | DGC | BODEGA ALMACEN | -1 | 2019-09-16 | 3 | Fabricante | Expiro | 16/9/2020 | Se debe hacer una mesa de trabajo para analizar estado hardware, software vs requisitos aplicaciones actuales, compatibilidad de aplicaciones y soporte parches de seguridad | INTERNO | ALMACEN - DGC / No se le hace mantenimiento | 46679930 | YUDY ELIZABETH SANCHEZ GONZALEZ
19322 | TELEFONO CELULAR | SAMSUNG | J2E | PRINCIPAL | DGC | BODEGA ALMACEN | -1 | 2019-09-16 | 3 | Fabricante | Expiro | 16/9/2020 | Se debe hacer una mesa de trabajo para analizar estado hardware, software vs requisitos aplicaciones actuales, compatibilidad de aplicaciones y soporte parches de seguridad | INTERNO | ALMACEN - DGC / No se le hace mantenimiento | 46679930 | YUDY ELIZABETH SANCHEZ GONZALEZ
19323 | TELEFONO CELULAR | SAMSUNG | J2E | PRINCIPAL | DGC | BODEGA ALMACEN | -1 | 2019-09-16 | 3 | Fabricante | Expiro | 16/9/2020 | Se debe hacer una mesa de trabajo para analizar estado hardware, software vs requisitos aplicaciones actuales, compatibilidad de aplicaciones y soporte parches de seguridad | INTERNO | ALMACEN - DGC / No se le hace mantenimiento | 46679930 | YUDY ELIZABETH SANCHEZ GONZALEZ
19324 | TELEFONO CELULAR | SAMSUNG | J2E | PRINCIPAL | DGC | BODEGA ALMACEN | -1 | 2019-09-16 | 3 | Fabricante | Expiro | 16/9/2020 | Se debe hacer una mesa de trabajo para analizar estado hardware, software vs requisitos aplicaciones actuales, compatibilidad de aplicaciones y soporte parches de seguridad | INTERNO | ALMACEN - DGC / No se le hace mantenimiento | 46679930 | YUDY ELIZABETH SANCHEZ GONZALEZ
19325 | TELEFONO CELULAR | SAMSUNG | J2E | PRINCIPAL | DGC | BODEGA ALMACEN | -1 | 2019-09-16 | 3 | Fabricante | Expiro | 16/9/2020 | Se debe hacer una mesa de trabajo para analizar estado hardware, software vs requisitos aplicaciones actuales, compatibilidad de aplicaciones y soporte parches de seguridad | INTERNO | ALMACEN - DGC / No se le hace mantenimiento | 46679930 | YUDY ELIZABETH SANCHEZ GONZALEZ
19326 | TELEFONO CELULAR | SAMSUNG | J2E | PRINCIPAL | DGC | BODEGA ALMACEN | -1 | 2019-09-16 | 3 | Fabricante | Expiro | 16/9/2020 | Se debe hacer una mesa de trabajo para analizar estado hardware, software vs requisitos aplicaciones actuales, compatibilidad de aplicaciones y soporte parches de seguridad | INTERNO | ALMACEN - DGC / No se le hace mantenimiento | 46679930 | YUDY ELIZABETH SANCHEZ GONZALEZ
19327 | TELEFONO CELULAR | SAMSUNG | J2E | PRINCIPAL | DGC | BODEGA ALMACEN | -1 | 2019-09-16 | 3 | Fabricante | Expiro | 16/9/2020 | Se debe hacer una mesa de trabajo para analizar estado hardware, software vs requisitos aplicaciones actuales, compatibilidad de aplicaciones y soporte parches de seguridad | INTERNO | ALMACEN - DGC / No se le hace mantenimiento | 46679930 | YUDY ELIZABETH SANCHEZ GONZALEZ
19328 | TELEFONO CELULAR | SAMSUNG | J2E | PRINCIPAL | DGC | BODEGA ALMACEN | -1 | 2019-09-16 | 3 | Fabricante | Expiro | 16/9/2020 | Se debe hacer una mesa de trabajo para analizar estado hardware, software vs requisitos aplicaciones actuales, compatibilidad de aplicaciones y soporte parches de seguridad | INTERNO | ALMACEN - DGC / No se le hace mantenimiento | 46679930 | YUDY ELIZABETH SANCHEZ GONZALEZ
19329 | TELEFONO CELULAR | SAMSUNG | J2E | PRINCIPAL | DGC | BODEGA ALMACEN | -1 | 2019-09-16 | 3 | Fabricante | Expiro | 16/9/2020 | Se debe hacer una mesa de trabajo para analizar estado hardware, software vs requisitos aplicaciones actuales, compatibilidad de aplicaciones y soporte parches de seguridad | INTERNO | ALMACEN - DGC / No se le hace mantenimiento | 46679930 | YUDY ELIZABETH SANCHEZ GONZALEZ
19330 | TELEFONO CELULAR | SAMSUNG | J2E | PRINCIPAL | DGC | BODEGA ALMACEN | -1 | 2019-09-16 | 3 | Fabricante | Expiro | 16/9/2020 | Se debe hacer una mesa de trabajo para analizar estado hardware, software vs requisitos aplicaciones actuales, compatibilidad de aplicaciones y soporte parches de seguridad | INTERNO | ALMACEN - DGC / No se le hace mantenimiento | 46679930 | YUDY ELIZABETH SANCHEZ GONZALEZ
19331 | TELEFONO CELULAR | SAMSUNG | J2E | PRINCIPAL | DGC | BODEGA ALMACEN | -1 | 2019-09-16 | 3 | Fabricante | Expiro | 16/9/2020 | Se debe hacer una mesa de trabajo para analizar estado hardware, software vs requisitos aplicaciones actuales, compatibilidad de aplicaciones y soporte parches de seguridad | INTERNO | ALMACEN - DGC / No se le hace mantenimiento | 46679930 | YUDY ELIZABETH SANCHEZ GONZALEZ
19332 | TELEFONO CELULAR | SAMSUNG | J2E | PRINCIPAL | DGC | BODEGA ALMACEN | -1 | 2019-09-16 | 3 | Fabricante | Expiro | 16/9/2020 | Se debe hacer una mesa de trabajo para analizar estado hardware, software vs requisitos aplicaciones actuales, compatibilidad de aplicaciones y soporte parches de seguridad | INTERNO | ALMACEN - DGC / No se le hace mantenimiento | 46679930 | YUDY ELIZABETH SANCHEZ GONZALEZ
19334 | TELEFONO CELULAR | SAMSUNG | J2E | PRINCIPAL | DGC | BODEGA ALMACEN | -1 | 2019-09-16 | 3 | Fabricante | Expiro | 16/9/2020 | Se debe hacer una mesa de trabajo para analizar estado hardware, software vs requisitos aplicaciones actuales, compatibilidad de aplicaciones y soporte parches de seguridad | INTERNO | ALMACEN - DGC / No se le hace mantenimiento | 46679930 | YUDY ELIZABETH SANCHEZ GONZALEZ
19335 | TELEFONO CELULAR | SAMSUNG | J2E | PRINCIPAL | DGC | BODEGA ALMACEN | -1 | 2019-09-16 | 3 | Fabricante | Expiro | 16/9/2020 | Se debe hacer una mesa de trabajo para analizar estado hardware, software vs requisitos aplicaciones actuales, compatibilidad de aplicaciones y soporte parches de seguridad | INTERNO | ALMACEN - DGC / No se le hace mantenimiento | 46679930 | YUDY ELIZABETH SANCHEZ GONZALEZ
19336 | TELEFONO CELULAR | SAMSUNG | J2E | PRINCIPAL | DGC | BODEGA ALMACEN | -1 | 2019-09-16 | 3 | Fabricante | Expiro | 16/9/2020 | Se debe hacer una mesa de trabajo para analizar estado hardware, software vs requisitos aplicaciones actuales, compatibilidad de aplicaciones y soporte parches de seguridad | INTERNO | ALMACEN - DGC / No se le hace mantenimiento | 46679930 | YUDY ELIZABETH SANCHEZ GONZALEZ
19337 | TELEFONO CELULAR | SAMSUNG | J2E | PRINCIPAL | DGC | BODEGA ALMACEN | -1 | 2019-09-16 | 3 | Fabricante | Expiro | 16/9/2020 | Se debe hacer una mesa de trabajo para analizar estado hardware, software vs requisitos aplicaciones actuales, compatibilidad de aplicaciones y soporte parches de seguridad | INTERNO | ALMACEN - DGC / No se le hace mantenimiento | 46679930 | YUDY ELIZABETH SANCHEZ GONZALEZ
19338 | TELEFONO CELULAR | SAMSUNG | J2E | PRINCIPAL | DGC | BODEGA ALMACEN | -1 | 2019-09-16 | 3 | Fabricante | Expiro | 16/9/2020 | Se debe hacer una mesa de trabajo para analizar estado hardware, software vs requisitos aplicaciones actuales, compatibilidad de aplicaciones y soporte parches de seguridad | INTERNO | ALMACEN - DGC / No se le hace mantenimiento | 46679930 | YUDY ELIZABETH SANCHEZ GONZALEZ
19339 | TELEFONO CELULAR | SAMSUNG | J2E | PRINCIPAL | DGC | BODEGA ALMACEN | -1 | 2019-09-16 | 3 | Fabricante | Expiro | 16/9/2020 | Se debe hacer una mesa de trabajo para analizar estado hardware, software vs requisitos aplicaciones actuales, compatibilidad de aplicaciones y soporte parches de seguridad | INTERNO | ALMACEN - DGC / No se le hace mantenimiento | 46679930 | YUDY ELIZABETH SANCHEZ GONZALEZ
19340 | TELEFONO CELULAR | SAMSUNG | J2E | PRINCIPAL | DGC | BODEGA ALMACEN | -1 | 2019-09-16 | 3 | Fabricante | Expiro | 16/9/2020 | Se debe hacer una mesa de trabajo para analizar estado hardware, software vs requisitos aplicaciones actuales, compatibilidad de aplicaciones y soporte parches de seguridad | INTERNO | ALMACEN - DGC / No se le hace mantenimiento | 46679930 | YUDY ELIZABETH SANCHEZ GONZALEZ
19353 | TELEFONO CELULAR | SAMSUNG | J2E | PRINCIPAL | DGC | BODEGA ALMACEN | -1 | 2019-09-16 | 3 | Fabricante | Expiro | 16/9/2020 | Se debe hacer una mesa de trabajo para analizar estado hardware, software vs requisitos aplicaciones actuales, compatibilidad de aplicaciones y soporte parches de seguridad | INTERNO | ALMACEN - DGC / No se le hace mantenimiento | 46679930 | YUDY ELIZABETH SANCHEZ GONZALEZ
19354 | TELEFONO CELULAR | SAMSUNG | J2E | PRINCIPAL | DGC | BODEGA ALMACEN | -1 | 2019-09-16 | 3 | Fabricante | Expiro | 16/9/2020 | Se debe hacer una mesa de trabajo para analizar estado hardware, software vs requisitos aplicaciones actuales, compatibilidad de aplicaciones y soporte parches de seguridad | INTERNO | ALMACEN - DGC / No se le hace mantenimiento | 46679930 | YUDY ELIZABETH SANCHEZ GONZALEZ
19355 | TELEFONO CELULAR | SAMSUNG | J2E | PRINCIPAL | DGC | BODEGA ALMACEN | -1 | 2019-09-16 | 3 | Fabricante | Expiro | 16/9/2020 | Se debe hacer una mesa de trabajo para analizar estado hardware, software vs requisitos aplicaciones actuales, compatibilidad de aplicaciones y soporte parches de seguridad | INTERNO | ALMACEN - DGC / No se le hace mantenimiento | 46679930 | YUDY ELIZABETH SANCHEZ GONZALEZ
19356 | TELEFONO CELULAR | SAMSUNG | J2E | PRINCIPAL | DGC | BODEGA ALMACEN | -1 | 2019-09-16 | 3 | Fabricante | Expiro | 16/9/2020 | Se debe hacer una mesa de trabajo para analizar estado hardware, software vs requisitos aplicaciones actuales, compatibilidad de aplicaciones y soporte parches de seguridad | INTERNO | ALMACEN - DGC / No se le hace mantenimiento | 46679930 | YUDY ELIZABETH SANCHEZ GONZALEZ
19357 | TELEFONO CELULAR | SAMSUNG | J2E | PRINCIPAL | DGC | BODEGA ALMACEN | -1 | 2019-09-16 | 3 | Fabricante | Expiro | 16/9/2020 | Se debe hacer una mesa de trabajo para analizar estado hardware, software vs requisitos aplicaciones actuales, compatibilidad de aplicaciones y soporte parches de seguridad | INTERNO | ALMACEN - DGC / No se le hace mantenimiento | 46679930 | YUDY ELIZABETH SANCHEZ GONZALEZ
19358 | TELEFONO CELULAR | SAMSUNG | J2E | PRINCIPAL | DGC | BODEGA ALMACEN | -1 | 2019-09-16 | 3 | Fabricante | Expiro | 16/9/2020 | Se debe hacer una mesa de trabajo para analizar estado hardware, software vs requisitos aplicaciones actuales, compatibilidad de aplicaciones y soporte parches de seguridad | INTERNO | ALMACEN - DGC / No se le hace mantenimiento | 46679930 | YUDY ELIZABETH SANCHEZ GONZALEZ
19359 | TELEFONO CELULAR | SAMSUNG | J2E | PRINCIPAL | DGC | BODEGA ALMACEN | -1 | 2019-09-16 | 3 | Fabricante | Expiro | 16/9/2020 | Se debe hacer una mesa de trabajo para analizar estado hardware, software vs requisitos aplicaciones actuales, compatibilidad de aplicaciones y soporte parches de seguridad | INTERNO | ALMACEN - DGC / No se le hace mantenimiento | 46679930 | YUDY ELIZABETH SANCHEZ GONZALEZ
19360 | TELEFONO CELULAR | SAMSUNG | J2E | PRINCIPAL | DGC | BODEGA ALMACEN | -1 | 2019-09-16 | 3 | Fabricante | Expiro | 16/9/2020 | Se debe hacer una mesa de trabajo para analizar estado hardware, software vs requisitos aplicaciones actuales, compatibilidad de aplicaciones y soporte parches de seguridad | INTERNO | ALMACEN - DGC / No se le hace mantenimiento | 46679930 | YUDY ELIZABETH SANCHEZ GONZALEZ
19361 | TELEFONO CELULAR | SAMSUNG | J2E | PRINCIPAL | DGC | BODEGA ALMACEN | -1 | 2019-09-16 | 3 | Fabricante | Expiro | 16/9/2020 | Se debe hacer una mesa de trabajo para analizar estado hardware, software vs requisitos aplicaciones actuales, compatibilidad de aplicaciones y soporte parches de seguridad | INTERNO | ALMACEN - DGC / No se le hace mantenimiento | 46679930 | YUDY ELIZABETH SANCHEZ GONZALEZ
19362 | TELEFONO CELULAR | SAMSUNG | J2E | PRINCIPAL | DGC | BODEGA ALMACEN | -1 | 2019-09-16 | 3 | Fabricante | Expiro | 16/9/2020 | Se debe hacer una mesa de trabajo para analizar estado hardware, software vs requisitos aplicaciones actuales, compatibilidad de aplicaciones y soporte parches de seguridad | INTERNO | ALMACEN - DGC / No se le hace mantenimiento | 46679930 | YUDY ELIZABETH SANCHEZ GONZALEZ
19363 | TELEFONO CELULAR | SAMSUNG | J2E | PRINCIPAL | DGC | BODEGA ALMACEN | -1 | 2019-09-16 | 3 | Fabricante | Expiro | 16/9/2020 | Se debe hacer una mesa de trabajo para analizar estado hardware, software vs requisitos aplicaciones actuales, compatibilidad de aplicaciones y soporte parches de seguridad | INTERNO | ALMACEN - DGC / No se le hace mantenimiento | 46679930 | YUDY ELIZABETH SANCHEZ GONZALEZ
19364 | TELEFONO CELULAR | SAMSUNG | J2E | PRINCIPAL | DGC | BODEGA ALMACEN | -1 | 2019-09-16 | 3 | Fabricante | Expiro | 16/9/2020 | Se debe hacer una mesa de trabajo para analizar estado hardware, software vs requisitos aplicaciones actuales, compatibilidad de aplicaciones y soporte parches de seguridad | INTERNO | ALMACEN - DGC / No se le hace mantenimiento | 46679930 | YUDY ELIZABETH SANCHEZ GONZALEZ
19365 | TELEFONO CELULAR | SAMSUNG | J2E | PRINCIPAL | DGC | BODEGA ALMACEN | -1 | 2019-09-16 | 3 | Fabricante | Expiro | 16/9/2020 | Se debe hacer una mesa de trabajo para analizar estado hardware, software vs requisitos aplicaciones actuales, compatibilidad de aplicaciones y soporte parches de seguridad | INTERNO | ALMACEN - DGC / No se le hace mantenimiento | 46679930 | YUDY ELIZABETH SANCHEZ GONZALEZ
19366 | TELEFONO CELULAR | SAMSUNG | J2E | PRINCIPAL | DGC | BODEGA ALMACEN | -1 | 2019-09-16 | 3 | Fabricante | Expiro | 16/9/2020 | Se debe hacer una mesa de trabajo para analizar estado hardware, software vs requisitos aplicaciones actuales, compatibilidad de aplicaciones y soporte parches de seguridad | INTERNO | ALMACEN - DGC / No se le hace mantenimiento | 46679930 | YUDY ELIZABETH SANCHEZ GONZALEZ
19367 | TELEFONO CELULAR | SAMSUNG | J2E | PRINCIPAL | DGC | BODEGA ALMACEN | -1 | 2019-09-16 | 3 | Fabricante | Expiro | 16/9/2020 | Se debe hacer una mesa de trabajo para analizar estado hardware, software vs requisitos aplicaciones actuales, compatibilidad de aplicaciones y soporte parches de seguridad | INTERNO | ALMACEN - DGC / No se le hace mantenimiento | 46679930 | YUDY ELIZABETH SANCHEZ GONZALEZ
19368 | TELEFONO CELULAR | SAMSUNG | J2E | PRINCIPAL | DGC | BODEGA ALMACEN | -1 | 2019-09-16 | 3 | Fabricante | Expiro | 16/9/2020 | Se debe hacer una mesa de trabajo para analizar estado hardware, software vs requisitos aplicaciones actuales, compatibilidad de aplicaciones y soporte parches de seguridad | INTERNO | ALMACEN - DGC / No se le hace mantenimiento | 46679930 | YUDY ELIZABETH SANCHEZ GONZALEZ
19369 | TELEFONO CELULAR | SAMSUNG | J2E | PRINCIPAL | DGC | BODEGA ALMACEN | -1 | 2019-09-16 | 3 | Fabricante | Expiro | 16/9/2020 | Se debe hacer una mesa de trabajo para analizar estado hardware, software vs requisitos aplicaciones actuales, compatibilidad de aplicaciones y soporte parches de seguridad | INTERNO | ALMACEN - DGC / No se le hace mantenimiento | 46679930 | YUDY ELIZABETH SANCHEZ GONZALEZ
19370 | TELEFONO CELULAR | SAMSUNG | J2E | PRINCIPAL | DGC | BODEGA ALMACEN | -1 | 2019-09-16 | 3 | Fabricante | Expiro | 16/9/2020 | Se debe hacer una mesa de trabajo para analizar estado hardware, software vs requisitos aplicaciones actuales, compatibilidad de aplicaciones y soporte parches de seguridad | INTERNO | ALMACEN - DGC / No se le hace mantenimiento | 46679930 | YUDY ELIZABETH SANCHEZ GONZALEZ
19371 | TELEFONO CELULAR | SAMSUNG | J2E | PRINCIPAL | DGC | BODEGA ALMACEN | -1 | 2019-09-16 | 3 | Fabricante | Expiro | 16/9/2020 | Se debe hacer una mesa de trabajo para analizar estado hardware, software vs requisitos aplicaciones actuales, compatibilidad de aplicaciones y soporte parches de seguridad | INTERNO | ALMACEN - DGC / No se le hace mantenimiento | 46679930 | YUDY ELIZABETH SANCHEZ GONZALEZ
19372 | TELEFONO CELULAR | SAMSUNG | J2E | PRINCIPAL | DGC | BODEGA ALMACEN | -1 | 2019-09-16 | 3 | Fabricante | Expiro | 16/9/2020 | Se debe hacer una mesa de trabajo para analizar estado hardware, software vs requisitos aplicaciones actuales, compatibilidad de aplicaciones y soporte parches de seguridad | INTERNO | ALMACEN - DGC / No se le hace mantenimiento | 46679930 | YUDY ELIZABETH SANCHEZ GONZALEZ
19373 | TELEFONO CELULAR | SAMSUNG | J2E | PRINCIPAL | DGC | BODEGA ALMACEN | -1 | 2019-09-16 | 3 | Fabricante | Expiro | 16/9/2020 | Se debe hacer una mesa de trabajo para analizar estado hardware, software vs requisitos aplicaciones actuales, compatibilidad de aplicaciones y soporte parches de seguridad | INTERNO | ALMACEN - DGC / No se le hace mantenimiento | 46679930 | YUDY ELIZABETH SANCHEZ GONZALEZ
19374 | TELEFONO CELULAR | SAMSUNG | J2E | PRINCIPAL | DGC | BODEGA ALMACEN | -1 | 2019-09-16 | 3 | Fabricante | Expiro | 16/9/2020 | Se debe hacer una mesa de trabajo para analizar estado hardware, software vs requisitos aplicaciones actuales, compatibilidad de aplicaciones y soporte parches de seguridad | INTERNO | ALMACEN - DGC / No se le hace mantenimiento | 46679930 | YUDY ELIZABETH SANCHEZ GONZALEZ
19375 | TELEFONO CELULAR | SAMSUNG | J2E | PRINCIPAL | DGC | BODEGA ALMACEN | -1 | 2019-09-16 | 3 | Fabricante | Expiro | 16/9/2020 | Se debe hacer una mesa de trabajo para analizar estado hardware, software vs requisitos aplicaciones actuales, compatibilidad de aplicaciones y soporte parches de seguridad | INTERNO | ALMACEN - DGC / No se le hace mantenimiento | 46679930 | YUDY ELIZABETH SANCHEZ GONZALEZ
19376 | TELEFONO CELULAR | SAMSUNG | J2E | PRINCIPAL | DGC | BODEGA ALMACEN | -1 | 2019-09-16 | 3 | Fabricante | Expiro | 16/9/2020 | Se debe hacer una mesa de trabajo para analizar estado hardware, software vs requisitos aplicaciones actuales, compatibilidad de aplicaciones y soporte parches de seguridad | INTERNO | ALMACEN - DGC / No se le hace mantenimiento | 46679930 | YUDY ELIZABETH SANCHEZ GONZALEZ
19377 | TELEFONO CELULAR | SAMSUNG | J2E | PRINCIPAL | DGC | BODEGA ALMACEN | -1 | 2019-09-16 | 3 | Fabricante | Expiro | 16/9/2020 | Se debe hacer una mesa de trabajo para analizar estado hardware, software vs requisitos aplicaciones actuales, compatibilidad de aplicaciones y soporte parches de seguridad | INTERNO | ALMACEN - DGC / No se le hace mantenimiento | 46679930 | YUDY ELIZABETH SANCHEZ GONZALEZ
19378 | TELEFONO CELULAR | SAMSUNG | J2E | PRINCIPAL | DGC | BODEGA ALMACEN | -1 | 2019-09-16 | 3 | Fabricante | Expiro | 16/9/2020 | Se debe hacer una mesa de trabajo para analizar estado hardware, software vs requisitos aplicaciones actuales, compatibilidad de aplicaciones y soporte parches de seguridad | INTERNO | ALMACEN - DGC / No se le hace mantenimiento | 46679930 | YUDY ELIZABETH SANCHEZ GONZALEZ
19379 | TELEFONO CELULAR | SAMSUNG | J2E | PRINCIPAL | DGC | BODEGA ALMACEN | -1 | 2019-09-16 | 3 | Fabricante | Expiro | 16/9/2020 | Se debe hacer una mesa de trabajo para analizar estado hardware, software vs requisitos aplicaciones actuales, compatibilidad de aplicaciones y soporte parches de seguridad | INTERNO | ALMACEN - DGC / No se le hace mantenimiento | 46679930 | YUDY ELIZABETH SANCHEZ GONZALEZ
21234 | TELEFONO CELULAR | Samsung | Galaxy | PRINCIPAL | DGC | BODEGA ALMACEN | -1 | 2021-08-03 | 1 | Fabricante | Expiro | 3/8/2022 | Se debe hacer una mesa de trabajo para analizar estado hardware, software vs requisitos aplicaciones actuales, compatibilidad de aplicaciones y soporte parches de seguridad | INTERNO | ALMACEN - DGC / No se le hace mantenimiento | 46679930 | YUDY ELIZABETH SANCHEZ GONZALEZ
21241 | TELEFONO CELULAR | SAMSUNG | Galaxy | PRINCIPAL | DGC | BODEGA ALMACEN | -1 | 2021-09-21 | 1 | Fabricante | Expiro | 21/9/2022 | Se debe hacer una mesa de trabajo para analizar estado hardware, software vs requisitos aplicaciones actuales, compatibilidad de aplicaciones y soporte parches de seguridad | INTERNO | ALMACEN - DGC / No se le hace mantenimiento | 46679930 | YUDY ELIZABETH SANCHEZ GONZALEZ
21188 | TELEFONO CELULAR | SAMSUNG | A01 | PRINCIPAL | DGC | BODEGA ALMACEN | -1 | 2021-05-25 | 1 | Fabricante | Expiro | 25/5/2022 | Se debe hacer una mesa de trabajo para analizar estado hardware, software vs requisitos aplicaciones actuales, compatibilidad de aplicaciones y soporte parches de seguridad | INTERNO | ALMACEN - DGC / No se le hace mantenimiento | 46679930 | YUDY ELIZABETH SANCHEZ GONZALEZ
20870 | TELEFONO CELULAR | MOTOROLA | Moto E | PRINCIPAL | DGC | BODEGA ALMACEN | -1 | 2021-01-14 | 1 | Fabricante | Expiro | 14/1/2022 | Se debe hacer una mesa de trabajo para analizar estado hardware, software vs requisitos aplicaciones actuales, compatibilidad de aplicaciones y soporte parches de seguridad | INTERNO | ALMACEN - DGC / No se le hace mantenimiento | 46679930 | YUDY ELIZABETH SANCHEZ GONZALEZ
20875 | TELEFONO CELULAR | SAMSUNG | Galaxy | PRINCIPAL | DGC | BODEGA ALMACEN | -1 | 2021-01-14 | 1 | Fabricante | Expiro | 14/1/2022 | Se debe hacer una mesa de trabajo para analizar estado hardware, software vs requisitos aplicaciones actuales, compatibilidad de aplicaciones y soporte parches de seguridad | INTERNO | ALMACEN - DGC / No se le hace mantenimiento | 46679930 | YUDY ELIZABETH SANCHEZ GONZALEZ
20654 | TELEFONO CELULAR | NOKIA | Ta-1190 | PRINCIPAL | DGC | BODEGA ALMACEN | -1 | 2020-06-25 | 2 | Fabricante | Expiro | 25/6/2021 | Se debe hacer una mesa de trabajo para analizar estado hardware, software vs requisitos aplicaciones actuales, compatibilidad de aplicaciones y soporte parches de seguridad | INTERNO | ALMACEN - DGC / No se le hace mantenimiento | 46679930 | YUDY ELIZABETH SANCHEZ GONZALEZ
20655 | TELEFONO CELULAR | MOTOROLA | Xt1750 | PRINCIPAL | DGC | BODEGA ALMACEN | -1 | 2020-06-25 | 2 | Fabricante | Expiro | 25/6/2021 | Se debe hacer una mesa de trabajo para analizar estado hardware, software vs requisitos aplicaciones actuales, compatibilidad de aplicaciones y soporte parches de seguridad | INTERNO | ALMACEN - DGC / No se le hace mantenimiento | 46679930 | YUDY ELIZABETH SANCHEZ GONZALEZ
19264 | TELEFONO CELULAR | SAMSUNG | J2E | PRINCIPAL | DGC | BODEGA ALMACEN | -1 | 2019-09-16 | 3 | Fabricante | Expiro | 16/9/2020 | Se debe hacer una mesa de trabajo para analizar estado hardware, software vs requisitos aplicaciones actuales, compatibilidad de aplicaciones y soporte parches de seguridad | INTERNO | ALMACEN - DGC / No se le hace mantenimiento | 46679930 | YUDY ELIZABETH SANCHEZ GONZALEZ
19265 | TELEFONO CELULAR | SAMSUNG | J2E | PRINCIPAL | DGC | BODEGA ALMACEN | -1 | 2019-09-16 | 3 | Fabricante | Expiro | 16/9/2020 | Se debe hacer una mesa de trabajo para analizar estado hardware, software vs requisitos aplicaciones actuales, compatibilidad de aplicaciones y soporte parches de seguridad | INTERNO | ALMACEN - DGC / No se le hace mantenimiento | 46679930 | YUDY ELIZABETH SANCHEZ GONZALEZ
19266 | TELEFONO CELULAR | SAMSUNG | J2E | PRINCIPAL | DGC | BODEGA ALMACEN | -1 | 2019-09-16 | 3 | Fabricante | Expiro | 16/9/2020 | Se debe hacer una mesa de trabajo para analizar estado hardware, software vs requisitos aplicaciones actuales, compatibilidad de aplicaciones y soporte parches de seguridad | INTERNO | ALMACEN - DGC / No se le hace mantenimiento | 46679930 | YUDY ELIZABETH SANCHEZ GONZALEZ
19267 | TELEFONO CELULAR | SAMSUNG | J2E | PRINCIPAL | DGC | BODEGA ALMACEN | -1 | 2019-09-16 | 3 | Fabricante | Expiro | 16/9/2020 | Se debe hacer una mesa de trabajo para analizar estado hardware, software vs requisitos aplicaciones actuales, compatibilidad de aplicaciones y soporte parches de seguridad | INTERNO | ALMACEN - DGC / No se le hace mantenimiento | 46679930 | YUDY ELIZABETH SANCHEZ GONZALEZ
19268 | TELEFONO CELULAR | SAMSUNG | J2E | PRINCIPAL | DGC | BODEGA ALMACEN | -1 | 2019-09-16 | 3 | Fabricante | Expiro | 16/9/2020 | Se debe hacer una mesa de trabajo para analizar estado hardware, software vs requisitos aplicaciones actuales, compatibilidad de aplicaciones y soporte parches de seguridad | INTERNO | ALMACEN - DGC / No se le hace mantenimiento | 46679930 | YUDY ELIZABETH SANCHEZ GONZALEZ
19269 | TELEFONO CELULAR | SAMSUNG | J2E | PRINCIPAL | DGC | BODEGA ALMACEN | -1 | 2019-09-16 | 3 | Fabricante | Expiro | 16/9/2020 | Se debe hacer una mesa de trabajo para analizar estado hardware, software vs requisitos aplicaciones actuales, compatibilidad de aplicaciones y soporte parches de seguridad | INTERNO | ALMACEN - DGC / No se le hace mantenimiento | 46679930 | YUDY ELIZABETH SANCHEZ GONZALEZ
19270 | TELEFONO CELULAR | SAMSUNG | J2E | PRINCIPAL | DGC | BODEGA ALMACEN | -1 | 2019-09-16 | 3 | Fabricante | Expiro | 16/9/2020 | Se debe hacer una mesa de trabajo para analizar estado hardware, software vs requisitos aplicaciones actuales, compatibilidad de aplicaciones y soporte parches de seguridad | INTERNO | ALMACEN - DGC / No se le hace mantenimiento | 46679930 | YUDY ELIZABETH SANCHEZ GONZALEZ
19271 | TELEFONO CELULAR | SAMSUNG | J2E | PRINCIPAL | DGC | BODEGA ALMACEN | -1 | 2019-09-16 | 3 | Fabricante | Expiro | 16/9/2020 | Se debe hacer una mesa de trabajo para analizar estado hardware, software vs requisitos aplicaciones actuales, compatibilidad de aplicaciones y soporte parches de seguridad | INTERNO | ALMACEN - DGC / No se le hace mantenimiento | 46679930 | YUDY ELIZABETH SANCHEZ GONZALEZ
19272 | TELEFONO CELULAR | SAMSUNG | J2E | PRINCIPAL | DGC | BODEGA ALMACEN | -1 | 2019-09-16 | 3 | Fabricante | Expiro | 16/9/2020 | Se debe hacer una mesa de trabajo para analizar estado hardware, software vs requisitos aplicaciones actuales, compatibilidad de aplicaciones y soporte parches de seguridad | INTERNO | ALMACEN - DGC / No se le hace mantenimiento | 46679930 | YUDY ELIZABETH SANCHEZ GONZALEZ
19273 | TELEFONO CELULAR | SAMSUNG | J2E | PRINCIPAL | DGC | BODEGA ALMACEN | -1 | 2019-09-16 | 3 | Fabricante | Expiro | 16/9/2020 | Se debe hacer una mesa de trabajo para analizar estado hardware, software vs requisitos aplicaciones actuales, compatibilidad de aplicaciones y soporte parches de seguridad | INTERNO | ALMACEN - DGC / No se le hace mantenimiento | 46679930 | YUDY ELIZABETH SANCHEZ GONZALEZ
19274 | TELEFONO CELULAR | SAMSUNG | J2E | PRINCIPAL | DGC | BODEGA ALMACEN | -1 | 2019-09-16 | 3 | Fabricante | Expiro | 16/9/2020 | Se debe hacer una mesa de trabajo para analizar estado hardware, software vs requisitos aplicaciones actuales, compatibilidad de aplicaciones y soporte parches de seguridad | INTERNO | ALMACEN - DGC / No se le hace mantenimiento | 46679930 | YUDY ELIZABETH SANCHEZ GONZALEZ
19275 | TELEFONO CELULAR | SAMSUNG | J2E | PRINCIPAL | DGC | BODEGA ALMACEN | -1 | 2019-09-16 | 3 | Fabricante | Expiro | 16/9/2020 | Se debe hacer una mesa de trabajo para analizar estado hardware, software vs requisitos aplicaciones actuales, compatibilidad de aplicaciones y soporte parches de seguridad | INTERNO | ALMACEN - DGC / No se le hace mantenimiento | 46679930 | YUDY ELIZABETH SANCHEZ GONZALEZ
19276 | TELEFONO CELULAR | SAMSUNG | J2E | PRINCIPAL | DGC | BODEGA ALMACEN | -1 | 2019-09-16 | 3 | Fabricante | Expiro | 16/9/2020 | Se debe hacer una mesa de trabajo para analizar estado hardware, software vs requisitos aplicaciones actuales, compatibilidad de aplicaciones y soporte parches de seguridad | INTERNO | ALMACEN - DGC / No se le hace mantenimiento | 46679930 | YUDY ELIZABETH SANCHEZ GONZALEZ
19277 | TELEFONO CELULAR | SAMSUNG | J2E | PRINCIPAL | DGC | BODEGA ALMACEN | -1 | 2019-09-16 | 3 | Fabricante | Expiro | 16/9/2020 | Se debe hacer una mesa de trabajo para analizar estado hardware, software vs requisitos aplicaciones actuales, compatibilidad de aplicaciones y soporte parches de seguridad | INTERNO | ALMACEN - DGC / No se le hace mantenimiento | 46679930 | YUDY ELIZABETH SANCHEZ GONZALEZ
19278 | TELEFONO CELULAR | SAMSUNG | J2E | PRINCIPAL | DGC | BODEGA ALMACEN | -1 | 2019-09-16 | 3 | Fabricante | Expiro | 16/9/2020 | Se debe hacer una mesa de trabajo para analizar estado hardware, software vs requisitos aplicaciones actuales, compatibilidad de aplicaciones y soporte parches de seguridad | INTERNO | ALMACEN - DGC / No se le hace mantenimiento | 46679930 | YUDY ELIZABETH SANCHEZ GONZALEZ
19279 | TELEFONO CELULAR | SAMSUNG | J2E | PRINCIPAL | DGC | BODEGA ALMACEN | -1 | 2019-09-16 | 3 | Fabricante | Expiro | 16/9/2020 | Se debe hacer una mesa de trabajo para analizar estado hardware, software vs requisitos aplicaciones actuales, compatibilidad de aplicaciones y soporte parches de seguridad | INTERNO | ALMACEN - DGC / No se le hace mantenimiento | 46679930 | YUDY ELIZABETH SANCHEZ GONZALEZ
19280 | TELEFONO CELULAR | SAMSUNG | J2E | PRINCIPAL | DGC | BODEGA ALMACEN | -1 | 2019-09-16 | 3 | Fabricante | Expiro | 16/9/2020 | Se debe hacer una mesa de trabajo para analizar estado hardware, software vs requisitos aplicaciones actuales, compatibilidad de aplicaciones y soporte parches de seguridad | INTERNO | ALMACEN - DGC / No se le hace mantenimiento | 46679930 | YUDY ELIZABETH SANCHEZ GONZALEZ
19281 | TELEFONO CELULAR | SAMSUNG | J2E | PRINCIPAL | DGC | BODEGA ALMACEN | -1 | 2019-09-16 | 3 | Fabricante | Expiro | 16/9/2020 | Se debe hacer una mesa de trabajo para analizar estado hardware, software vs requisitos aplicaciones actuales, compatibilidad de aplicaciones y soporte parches de seguridad | INTERNO | ALMACEN - DGC / No se le hace mantenimiento | 46679930 | YUDY ELIZABETH SANCHEZ GONZALEZ
19282 | TELEFONO CELULAR | SAMSUNG | J2E | PRINCIPAL | DGC | BODEGA ALMACEN | -1 | 2019-09-16 | 3 | Fabricante | Expiro | 16/9/2020 | Se debe hacer una mesa de trabajo para analizar estado hardware, software vs requisitos aplicaciones actuales, compatibilidad de aplicaciones y soporte parches de seguridad | INTERNO | ALMACEN - DGC / No se le hace mantenimiento | 46679930 | YUDY ELIZABETH SANCHEZ GONZALEZ
19283 | TELEFONO CELULAR | SAMSUNG | J2E | PRINCIPAL | DGC | BODEGA ALMACEN | -1 | 2019-09-16 | 3 | Fabricante | Expiro | 16/9/2020 | Se debe hacer una mesa de trabajo para analizar estado hardware, software vs requisitos aplicaciones actuales, compatibilidad de aplicaciones y soporte parches de seguridad | INTERNO | ALMACEN - DGC / No se le hace mantenimiento | 46679930 | YUDY ELIZABETH SANCHEZ GONZALEZ
19285 | TELEFONO CELULAR | SAMSUNG | J2E | PRINCIPAL | DGC | BODEGA ALMACEN | -1 | 2019-09-16 | 3 | Fabricante | Expiro | 16/9/2020 | Se debe hacer una mesa de trabajo para analizar estado hardware, software vs requisitos aplicaciones actuales, compatibilidad de aplicaciones y soporte parches de seguridad | INTERNO | ALMACEN - DGC / No se le hace mantenimiento | 46679930 | YUDY ELIZABETH SANCHEZ GONZALEZ
19286 | TELEFONO CELULAR | SAMSUNG | J2E | PRINCIPAL | DGC | BODEGA ALMACEN | -1 | 2019-09-16 | 3 | Fabricante | Expiro | 16/9/2020 | Se debe hacer una mesa de trabajo para analizar estado hardware, software vs requisitos aplicaciones actuales, compatibilidad de aplicaciones y soporte parches de seguridad | INTERNO | ALMACEN - DGC / No se le hace mantenimiento | 46679930 | YUDY ELIZABETH SANCHEZ GONZALEZ
19287 | TELEFONO CELULAR | SAMSUNG | J2E | PRINCIPAL | DGC | BODEGA ALMACEN | -1 | 2019-09-16 | 3 | Fabricante | Expiro | 16/9/2020 | Se debe hacer una mesa de trabajo para analizar estado hardware, software vs requisitos aplicaciones actuales, compatibilidad de aplicaciones y soporte parches de seguridad | INTERNO | ALMACEN - DGC / No se le hace mantenimiento | 46679930 | YUDY ELIZABETH SANCHEZ GONZALEZ
19380 | TELEFONO CELULAR | SAMSUNG | J2E | PRINCIPAL | DGC | BODEGA ALMACEN | -1 | 2019-09-16 | 3 | Fabricante | Expiro | 16/9/2020 | Se debe hacer una mesa de trabajo para analizar estado hardware, software vs requisitos aplicaciones actuales, compatibilidad de aplicaciones y soporte parches de seguridad | INTERNO | ALMACEN - DGC / No se le hace mantenimiento | 46679930 | YUDY ELIZABETH SANCHEZ GONZALEZ
19381 | TELEFONO CELULAR | SAMSUNG | J2E | PRINCIPAL | DGC | BODEGA ALMACEN | -1 | 2019-09-16 | 3 | Fabricante | Expiro | 16/9/2020 | Se debe hacer una mesa de trabajo para analizar estado hardware, software vs requisitos aplicaciones actuales, compatibilidad de aplicaciones y soporte parches de seguridad | INTERNO | ALMACEN - DGC / No se le hace mantenimiento | 46679930 | YUDY ELIZABETH SANCHEZ GONZALEZ
19382 | TELEFONO CELULAR | SAMSUNG | J2E | PRINCIPAL | DGC | BODEGA ALMACEN | -1 | 2019-09-16 | 3 | Fabricante | Expiro | 16/9/2020 | Se debe hacer una mesa de trabajo para analizar estado hardware, software vs requisitos aplicaciones actuales, compatibilidad de aplicaciones y soporte parches de seguridad | INTERNO | ALMACEN - DGC / No se le hace mantenimiento | 46679930 | YUDY ELIZABETH SANCHEZ GONZALEZ
19383 | TELEFONO CELULAR | SAMSUNG | J2E | PRINCIPAL | DGC | BODEGA ALMACEN | -1 | 2019-09-16 | 3 | Fabricante | Expiro | 16/9/2020 | Se debe hacer una mesa de trabajo para analizar estado hardware, software vs requisitos aplicaciones actuales, compatibilidad de aplicaciones y soporte parches de seguridad | INTERNO | ALMACEN - DGC / No se le hace mantenimiento | 46679930 | YUDY ELIZABETH SANCHEZ GONZALEZ
19384 | TELEFONO CELULAR | SAMSUNG | J2E | PRINCIPAL | DGC | BODEGA ALMACEN | -1 | 2019-09-16 | 3 | Fabricante | Expiro | 16/9/2020 | Se debe hacer una mesa de trabajo para analizar estado hardware, software vs requisitos aplicaciones actuales, compatibilidad de aplicaciones y soporte parches de seguridad | INTERNO | ALMACEN - DGC / No se le hace mantenimiento | 46679930 | YUDY ELIZABETH SANCHEZ GONZALEZ
19385 | TELEFONO CELULAR | SAMSUNG | J2E | PRINCIPAL | DGC | BODEGA ALMACEN | -1 | 2019-09-16 | 3 | Fabricante | Expiro | 16/9/2020 | Se debe hacer una mesa de trabajo para analizar estado hardware, software vs requisitos aplicaciones actuales, compatibilidad de aplicaciones y soporte parches de seguridad | INTERNO | ALMACEN - DGC / No se le hace mantenimiento | 46679930 | YUDY ELIZABETH SANCHEZ GONZALEZ
19386 | TELEFONO CELULAR | SAMSUNG | J2E | PRINCIPAL | DGC | BODEGA ALMACEN | -1 | 2019-09-16 | 3 | Fabricante | Expiro | 16/9/2020 | Se debe hacer una mesa de trabajo para analizar estado hardware, software vs requisitos aplicaciones actuales, compatibilidad de aplicaciones y soporte parches de seguridad | INTERNO | ALMACEN - DGC / No se le hace mantenimiento | 46679930 | YUDY ELIZABETH SANCHEZ GONZALEZ
19387 | TELEFONO CELULAR | SAMSUNG | J2E | PRINCIPAL | DGC | BODEGA ALMACEN | -1 | 2019-09-16 | 3 | Fabricante | Expiro | 16/9/2020 | Se debe hacer una mesa de trabajo para analizar estado hardware, software vs requisitos aplicaciones actuales, compatibilidad de aplicaciones y soporte parches de seguridad | INTERNO | ALMACEN - DGC / No se le hace mantenimiento | 46679930 | YUDY ELIZABETH SANCHEZ GONZALEZ
19388 | TELEFONO CELULAR | SAMSUNG | J2E | PRINCIPAL | DGC | BODEGA ALMACEN | -1 | 2019-09-16 | 3 | Fabricante | Expiro | 16/9/2020 | Se debe hacer una mesa de trabajo para analizar estado hardware, software vs requisitos aplicaciones actuales, compatibilidad de aplicaciones y soporte parches de seguridad | INTERNO | ALMACEN - DGC / No se le hace mantenimiento | 46679930 | YUDY ELIZABETH SANCHEZ GONZALEZ
19389 | TELEFONO CELULAR | SAMSUNG | J2E | PRINCIPAL | DGC | BODEGA ALMACEN | -1 | 2019-09-16 | 3 | Fabricante | Expiro | 16/9/2020 | Se debe hacer una mesa de trabajo para analizar estado hardware, software vs requisitos aplicaciones actuales, compatibilidad de aplicaciones y soporte parches de seguridad | INTERNO | ALMACEN - DGC / No se le hace mantenimiento | 46679930 | YUDY ELIZABETH SANCHEZ GONZALEZ
19390 | TELEFONO CELULAR | SAMSUNG | J2E | PRINCIPAL | DGC | BODEGA ALMACEN | -1 | 2019-09-16 | 3 | Fabricante | Expiro | 16/9/2020 | Se debe hacer una mesa de trabajo para analizar estado hardware, software vs requisitos aplicaciones actuales, compatibilidad de aplicaciones y soporte parches de seguridad | INTERNO | ALMACEN - DGC / No se le hace mantenimiento | 46679930 | YUDY ELIZABETH SANCHEZ GONZALEZ
19391 | TELEFONO CELULAR | SAMSUNG | J2E | PRINCIPAL | DGC | BODEGA ALMACEN | -1 | 2019-09-16 | 3 | Fabricante | Expiro | 16/9/2020 | Se debe hacer una mesa de trabajo para analizar estado hardware, software vs requisitos aplicaciones actuales, compatibilidad de aplicaciones y soporte parches de seguridad | INTERNO | ALMACEN - DGC / No se le hace mantenimiento | 46679930 | YUDY ELIZABETH SANCHEZ GONZALEZ
19392 | TELEFONO CELULAR | SAMSUNG | J2E | PRINCIPAL | DGC | BODEGA ALMACEN | -1 | 2019-09-16 | 3 | Fabricante | Expiro | 16/9/2020 | Se debe hacer una mesa de trabajo para analizar estado hardware, software vs requisitos aplicaciones actuales, compatibilidad de aplicaciones y soporte parches de seguridad | INTERNO | ALMACEN - DGC / No se le hace mantenimiento | 46679930 | YUDY ELIZABETH SANCHEZ GONZALEZ
19393 | TELEFONO CELULAR | SAMSUNG | J2E | PRINCIPAL | DGC | BODEGA ALMACEN | -1 | 2019-09-16 | 3 | Fabricante | Expiro | 16/9/2020 | Se debe hacer una mesa de trabajo para analizar estado hardware, software vs requisitos aplicaciones actuales, compatibilidad de aplicaciones y soporte parches de seguridad | INTERNO | ALMACEN - DGC / No se le hace mantenimiento | 46679930 | YUDY ELIZABETH SANCHEZ GONZALEZ
19288 | TELEFONO CELULAR | SAMSUNG | J2E | PRINCIPAL | DGC | BODEGA ALMACEN | -1 | 2019-09-16 | 3 | Fabricante | Expiro | 16/9/2020 | Se debe hacer una mesa de trabajo para analizar estado hardware, software vs requisitos aplicaciones actuales, compatibilidad de aplicaciones y soporte parches de seguridad | INTERNO | ALMACEN - DGC / No se le hace mantenimiento | 46679930 | YUDY ELIZABETH SANCHEZ GONZALEZ
19289 | TELEFONO CELULAR | SAMSUNG | J2E | PRINCIPAL | DGC | BODEGA ALMACEN | -1 | 2019-09-16 | 3 | Fabricante | Expiro | 16/9/2020 | Se debe hacer una mesa de trabajo para analizar estado hardware, software vs requisitos aplicaciones actuales, compatibilidad de aplicaciones y soporte parches de seguridad | INTERNO | ALMACEN - DGC / No se le hace mantenimiento | 46679930 | YUDY ELIZABETH SANCHEZ GONZALEZ
19290 | TELEFONO CELULAR | SAMSUNG | J2E | PRINCIPAL | DGC | BODEGA ALMACEN | -1 | 2019-09-16 | 3 | Fabricante | Expiro | 16/9/2020 | Se debe hacer una mesa de trabajo para analizar estado hardware, software vs requisitos aplicaciones actuales, compatibilidad de aplicaciones y soporte parches de seguridad | INTERNO | ALMACEN - DGC / No se le hace mantenimiento | 46679930 | YUDY ELIZABETH SANCHEZ GONZALEZ
19291 | TELEFONO CELULAR | SAMSUNG | J2E | PRINCIPAL | DGC | BODEGA ALMACEN | -1 | 2019-09-16 | 3 | Fabricante | Expiro | 16/9/2020 | Se debe hacer una mesa de trabajo para analizar estado hardware, software vs requisitos aplicaciones actuales, compatibilidad de aplicaciones y soporte parches de seguridad | INTERNO | ALMACEN - DGC / No se le hace mantenimiento | 46679930 | YUDY ELIZABETH SANCHEZ GONZALEZ
19292 | TELEFONO CELULAR | SAMSUNG | J2E | PRINCIPAL | DGC | BODEGA ALMACEN | -1 | 2019-09-16 | 3 | Fabricante | Expiro | 16/9/2020 | Se debe hacer una mesa de trabajo para analizar estado hardware, software vs requisitos aplicaciones actuales, compatibilidad de aplicaciones y soporte parches de seguridad | INTERNO | ALMACEN - DGC / No se le hace mantenimiento | 46679930 | YUDY ELIZABETH SANCHEZ GONZALEZ
19293 | TELEFONO CELULAR | SAMSUNG | J2E | PRINCIPAL | DGC | BODEGA ALMACEN | -1 | 2019-09-16 | 3 | Fabricante | Expiro | 16/9/2020 | Se debe hacer una mesa de trabajo para analizar estado hardware, software vs requisitos aplicaciones actuales, compatibilidad de aplicaciones y soporte parches de seguridad | INTERNO | ALMACEN - DGC / No se le hace mantenimiento | 46679930 | YUDY ELIZABETH SANCHEZ GONZALEZ
19294 | TELEFONO CELULAR | SAMSUNG | J2E | PRINCIPAL | DGC | BODEGA ALMACEN | -1 | 2019-09-16 | 3 | Fabricante | Expiro | 16/9/2020 | Se debe hacer una mesa de trabajo para analizar estado hardware, software vs requisitos aplicaciones actuales, compatibilidad de aplicaciones y soporte parches de seguridad | INTERNO | ALMACEN - DGC / No se le hace mantenimiento | 46679930 | YUDY ELIZABETH SANCHEZ GONZALEZ
19295 | TELEFONO CELULAR | SAMSUNG | J2E | PRINCIPAL | DGC | BODEGA ALMACEN | -1 | 2019-09-16 | 3 | Fabricante | Expiro | 16/9/2020 | Se debe hacer una mesa de trabajo para analizar estado hardware, software vs requisitos aplicaciones actuales, compatibilidad de aplicaciones y soporte parches de seguridad | INTERNO | ALMACEN - DGC / No se le hace mantenimiento | 46679930 | YUDY ELIZABETH SANCHEZ GONZALEZ
19296 | TELEFONO CELULAR | SAMSUNG | J2E | PRINCIPAL | DGC | BODEGA ALMACEN | -1 | 2019-09-16 | 3 | Fabricante | Expiro | 16/9/2020 | Se debe hacer una mesa de trabajo para analizar estado hardware, software vs requisitos aplicaciones actuales, compatibilidad de aplicaciones y soporte parches de seguridad | INTERNO | ALMACEN - DGC / No se le hace mantenimiento | 46679930 | YUDY ELIZABETH SANCHEZ GONZALEZ
19297 | TELEFONO CELULAR | SAMSUNG | J2E | PRINCIPAL | DGC | BODEGA ALMACEN | -1 | 2019-09-16 | 3 | Fabricante | Expiro | 16/9/2020 | Se debe hacer una mesa de trabajo para analizar estado hardware, software vs requisitos aplicaciones actuales, compatibilidad de aplicaciones y soporte parches de seguridad | INTERNO | ALMACEN - DGC / No se le hace mantenimiento | 46679930 | YUDY ELIZABETH SANCHEZ GONZALEZ
19298 | TELEFONO CELULAR | SAMSUNG | J2E | PRINCIPAL | DGC | BODEGA ALMACEN | -1 | 2019-09-16 | 3 | Fabricante | Expiro | 16/9/2020 | Se debe hacer una mesa de trabajo para analizar estado hardware, software vs requisitos aplicaciones actuales, compatibilidad de aplicaciones y soporte parches de seguridad | INTERNO | ALMACEN - DGC / No se le hace mantenimiento | 46679930 | YUDY ELIZABETH SANCHEZ GONZALEZ
19299 | TELEFONO CELULAR | SAMSUNG | J2E | PRINCIPAL | DGC | BODEGA ALMACEN | -1 | 2019-09-16 | 3 | Fabricante | Expiro | 16/9/2020 | Se debe hacer una mesa de trabajo para analizar estado hardware, software vs requisitos aplicaciones actuales, compatibilidad de aplicaciones y soporte parches de seguridad | INTERNO | ALMACEN - DGC / No se le hace mantenimiento | 46679930 | YUDY ELIZABETH SANCHEZ GONZALEZ
19300 | TELEFONO CELULAR | SAMSUNG | J2E | PRINCIPAL | DGC | BODEGA ALMACEN | -1 | 2019-09-16 | 3 | Fabricante | Expiro | 16/9/2020 | Se debe hacer una mesa de trabajo para analizar estado hardware, software vs requisitos aplicaciones actuales, compatibilidad de aplicaciones y soporte parches de seguridad | INTERNO | ALMACEN - DGC / No se le hace mantenimiento | 46679930 | YUDY ELIZABETH SANCHEZ GONZALEZ
19301 | TELEFONO CELULAR | SAMSUNG | J2E | PRINCIPAL | DGC | BODEGA ALMACEN | -1 | 2019-09-16 | 3 | Fabricante | Expiro | 16/9/2020 | Se debe hacer una mesa de trabajo para analizar estado hardware, software vs requisitos aplicaciones actuales, compatibilidad de aplicaciones y soporte parches de seguridad | INTERNO | ALMACEN - DGC / No se le hace mantenimiento | 46679930 | YUDY ELIZABETH SANCHEZ GONZALEZ
19302 | TELEFONO CELULAR | SAMSUNG | J2E | PRINCIPAL | DGC | BODEGA ALMACEN | -1 | 2019-09-16 | 3 | Fabricante | Expiro | 16/9/2020 | Se debe hacer una mesa de trabajo para analizar estado hardware, software vs requisitos aplicaciones actuales, compatibilidad de aplicaciones y soporte parches de seguridad | INTERNO | ALMACEN - DGC / No se le hace mantenimiento | 46679930 | YUDY ELIZABETH SANCHEZ GONZALEZ
19303 | TELEFONO CELULAR | SAMSUNG | J2E | PRINCIPAL | DGC | BODEGA ALMACEN | -1 | 2019-09-16 | 3 | Fabricante | Expiro | 16/9/2020 | Se debe hacer una mesa de trabajo para analizar estado hardware, software vs requisitos aplicaciones actuales, compatibilidad de aplicaciones y soporte parches de seguridad | INTERNO | ALMACEN - DGC / No se le hace mantenimiento | 46679930 | YUDY ELIZABETH SANCHEZ GONZALEZ
19304 | TELEFONO CELULAR | SAMSUNG | J2E | PRINCIPAL | DGC | BODEGA ALMACEN | -1 | 2019-09-16 | 3 | Fabricante | Expiro | 16/9/2020 | Se debe hacer una mesa de trabajo para analizar estado hardware, software vs requisitos aplicaciones actuales, compatibilidad de aplicaciones y soporte parches de seguridad | INTERNO | ALMACEN - DGC / No se le hace mantenimiento | 46679930 | YUDY ELIZABETH SANCHEZ GONZALEZ
19305 | TELEFONO CELULAR | SAMSUNG | J2E | PRINCIPAL | DGC | BODEGA ALMACEN | -1 | 2019-09-16 | 3 | Fabricante | Expiro | 16/9/2020 | Se debe hacer una mesa de trabajo para analizar estado hardware, software vs requisitos aplicaciones actuales, compatibilidad de aplicaciones y soporte parches de seguridad | INTERNO | ALMACEN - DGC / No se le hace mantenimiento | 46679930 | YUDY ELIZABETH SANCHEZ GONZALEZ
19307 | TELEFONO CELULAR | SAMSUNG | J2E | PRINCIPAL | DGC | BODEGA ALMACEN | -1 | 2019-09-16 | 3 | Fabricante | Expiro | 16/9/2020 | Se debe hacer una mesa de trabajo para analizar estado hardware, software vs requisitos aplicaciones actuales, compatibilidad de aplicaciones y soporte parches de seguridad | INTERNO | ALMACEN - DGC / No se le hace mantenimiento | 46679930 | YUDY ELIZABETH SANCHEZ GONZALEZ
19308 | TELEFONO CELULAR | SAMSUNG | J2E | PRINCIPAL | DGC | BODEGA ALMACEN | -1 | 2019-09-16 | 3 | Fabricante | Expiro | 16/9/2020 | Se debe hacer una mesa de trabajo para analizar estado hardware, software vs requisitos aplicaciones actuales, compatibilidad de aplicaciones y soporte parches de seguridad | INTERNO | ALMACEN - DGC / No se le hace mantenimiento | 46679930 | YUDY ELIZABETH SANCHEZ GONZALEZ
19309 | TELEFONO CELULAR | SAMSUNG | J2E | PRINCIPAL | DGC | BODEGA ALMACEN | -1 | 2019-09-16 | 3 | Fabricante | Expiro | 16/9/2020 | Se debe hacer una mesa de trabajo para analizar estado hardware, software vs requisitos aplicaciones actuales, compatibilidad de aplicaciones y soporte parches de seguridad | INTERNO | ALMACEN - DGC / No se le hace mantenimiento | 46679930 | YUDY ELIZABETH SANCHEZ GONZALEZ
19310 | TELEFONO CELULAR | SAMSUNG | J2E | PRINCIPAL | DGC | BODEGA ALMACEN | -1 | 2019-09-16 | 3 | Fabricante | Expiro | 16/9/2020 | Se debe hacer una mesa de trabajo para analizar estado hardware, software vs requisitos aplicaciones actuales, compatibilidad de aplicaciones y soporte parches de seguridad | INTERNO | ALMACEN - DGC / No se le hace mantenimiento | 46679930 | YUDY ELIZABETH SANCHEZ GONZALEZ
19311 | TELEFONO CELULAR | SAMSUNG | J2E | PRINCIPAL | DGC | BODEGA ALMACEN | -1 | 2019-09-16 | 3 | Fabricante | Expiro | 16/9/2020 | Se debe hacer una mesa de trabajo para analizar estado hardware, software vs requisitos aplicaciones actuales, compatibilidad de aplicaciones y soporte parches de seguridad | INTERNO | ALMACEN - DGC / No se le hace mantenimiento | 46679930 | YUDY ELIZABETH SANCHEZ GONZALEZ
19312 | TELEFONO CELULAR | SAMSUNG | J2E | PRINCIPAL | DGC | BODEGA ALMACEN | -1 | 2019-09-16 | 3 | Fabricante | Expiro | 16/9/2020 | Se debe hacer una mesa de trabajo para analizar estado hardware, software vs requisitos aplicaciones actuales, compatibilidad de aplicaciones y soporte parches de seguridad | INTERNO | ALMACEN - DGC / No se le hace mantenimiento | 46679930 | YUDY ELIZABETH SANCHEZ GONZALEZ
19313 | TELEFONO CELULAR | SAMSUNG | J2E | PRINCIPAL | DGC | BODEGA ALMACEN | -1 | 2019-09-16 | 3 | Fabricante | Expiro | 16/9/2020 | Se debe hacer una mesa de trabajo para analizar estado hardware, software vs requisitos aplicaciones actuales, compatibilidad de aplicaciones y soporte parches de seguridad | INTERNO | ALMACEN - DGC / No se le hace mantenimiento | 46679930 | YUDY ELIZABETH SANCHEZ GONZALEZ
19314 | TELEFONO CELULAR | SAMSUNG | J2E | PRINCIPAL | DGC | BODEGA ALMACEN | -1 | 2019-09-16 | 3 | Fabricante | Expiro | 16/9/2020 | Se debe hacer una mesa de trabajo para analizar estado hardware, software vs requisitos aplicaciones actuales, compatibilidad de aplicaciones y soporte parches de seguridad | INTERNO | ALMACEN - DGC / No se le hace mantenimiento | 46679930 | YUDY ELIZABETH SANCHEZ GONZALEZ
19315 | TELEFONO CELULAR | SAMSUNG | J2E | PRINCIPAL | DGC | BODEGA ALMACEN | -1 | 2019-09-16 | 3 | Fabricante | Expiro | 16/9/2020 | Se debe hacer una mesa de trabajo para analizar estado hardware, software vs requisitos aplicaciones actuales, compatibilidad de aplicaciones y soporte parches de seguridad | INTERNO | ALMACEN - DGC / No se le hace mantenimiento | 46679930 | YUDY ELIZABETH SANCHEZ GONZALEZ
17146 | TELEFONO CELULAR | IPHONE | 7 Plus | PRINCIPAL | DGC | BODEGA ALMACEN | -1 | 2018-05-10 | 4 | Fabricante | Expiro | 10/5/2019 | Se debe hacer una mesa de trabajo para analizar estado hardware, software vs requisitos aplicaciones actuales, compatibilidad de aplicaciones y soporte parches de seguridad | INTERNO | ALMACEN - DGC / No se le hace mantenimiento | 46679930 | YUDY ELIZABETH SANCHEZ GONZALEZ
15332 | TELEFONO CELULAR | - | - | PRINCIPAL | DGC | BODEGA ALMACEN | -1 | 2018-01-01 | 4 | Fabricante | Expiro | 1/1/2019 | Se debe hacer una mesa de trabajo para analizar estado hardware, software vs requisitos aplicaciones actuales, compatibilidad de aplicaciones y soporte parches de seguridad | INTERNO | ALMACEN - DGC / No se le hace mantenimiento | 46679930 | YUDY ELIZABETH SANCHEZ GONZALEZ
14811 | TELEFONO CELULAR | - | - | PRINCIPAL | DGC | BODEGA ALMACEN | -1 | 2018-01-01 | 4 | Fabricante | Expiro | 1/1/2019 | Se debe hacer una mesa de trabajo para analizar estado hardware, software vs requisitos aplicaciones actuales, compatibilidad de aplicaciones y soporte parches de seguridad | INTERNO | ALMACEN - DGC / No se le hace mantenimiento | 46679930 | YUDY ELIZABETH SANCHEZ GONZALEZ
13892 | TELEFONO CELULAR | - | - | PRINCIPAL | DGC | BODEGA ALMACEN | -1 | 2018-01-01 | 4 | Fabricante | Expiro | 1/1/2019 | Se debe hacer una mesa de trabajo para analizar estado hardware, software vs requisitos aplicaciones actuales, compatibilidad de aplicaciones y soporte parches de seguridad | INTERNO | ALMACEN - DGC / No se le hace mantenimiento | 46679930 | YUDY ELIZABETH SANCHEZ GONZALEZ
18070 | TELEFONO CELULAR | SAMSUNG | S9 | PRINCIPAL | DGC | BODEGA ALMACEN | -1 | 2019-05-15 | 3 | Fabricante | Expiro | 15/5/2020 | Se debe hacer una mesa de trabajo para analizar estado hardware, software vs requisitos aplicaciones actuales, compatibilidad de aplicaciones y soporte parches de seguridad | INTERNO | ALMACEN - DGC / No se le hace mantenimiento | 46679930 | YUDY ELIZABETH SANCHEZ GONZALEZ
18072 | TELEFONO CELULAR | SAMSUNG | Galaxy | PRINCIPAL | DGC | BODEGA ALMACEN | -1 | 2019-05-16 | 3 | Fabricante | Expiro | 16/5/2020 | Se debe hacer una mesa de trabajo para analizar estado hardware, software vs requisitos aplicaciones actuales, compatibilidad de aplicaciones y soporte parches de seguridad | INTERNO | ALMACEN - DGC / No se le hace mantenimiento | 46679930 | YUDY ELIZABETH SANCHEZ GONZALEZ
19341 | TELEFONO CELULAR | SAMSUNG | J2E | PRINCIPAL | DGC | BODEGA ALMACEN | -1 | 2019-09-16 | 3 | Fabricante | Expiro | 16/9/2020 | Se debe hacer una mesa de trabajo para analizar estado hardware, software vs requisitos aplicaciones actuales, compatibilidad de aplicaciones y soporte parches de seguridad | INTERNO | ALMACEN - DGC / No se le hace mantenimiento | 46679930 | YUDY ELIZABETH SANCHEZ GONZALEZ
19342 | TELEFONO CELULAR | SAMSUNG | J2E | PRINCIPAL | DGC | BODEGA ALMACEN | -1 | 2019-09-16 | 3 | Fabricante | Expiro | 16/9/2020 | Se debe hacer una mesa de trabajo para analizar estado hardware, software vs requisitos aplicaciones actuales, compatibilidad de aplicaciones y soporte parches de seguridad | INTERNO | ALMACEN - DGC / No se le hace mantenimiento | 46679930 | YUDY ELIZABETH SANCHEZ GONZALEZ
19343 | TELEFONO CELULAR | SAMSUNG | J2E | PRINCIPAL | DGC | BODEGA ALMACEN | -1 | 2019-09-16 | 3 | Fabricante | Expiro | 16/9/2020 | Se debe hacer una mesa de trabajo para analizar estado hardware, software vs requisitos aplicaciones actuales, compatibilidad de aplicaciones y soporte parches de seguridad | INTERNO | ALMACEN - DGC / No se le hace mantenimiento | 46679930 | YUDY ELIZABETH SANCHEZ GONZALEZ
19344 | TELEFONO CELULAR | SAMSUNG | J2E | PRINCIPAL | DGC | BODEGA ALMACEN | -1 | 2019-09-16 | 3 | Fabricante | Expiro | 16/9/2020 | Se debe hacer una mesa de trabajo para analizar estado hardware, software vs requisitos aplicaciones actuales, compatibilidad de aplicaciones y soporte parches de seguridad | INTERNO | ALMACEN - DGC / No se le hace mantenimiento | 46679930 | YUDY ELIZABETH SANCHEZ GONZALEZ
19345 | TELEFONO CELULAR | SAMSUNG | J2E | PRINCIPAL | DGC | BODEGA ALMACEN | -1 | 2019-09-16 | 3 | Fabricante | Expiro | 16/9/2020 | Se debe hacer una mesa de trabajo para analizar estado hardware, software vs requisitos aplicaciones actuales, compatibilidad de aplicaciones y soporte parches de seguridad | INTERNO | ALMACEN - DGC / No se le hace mantenimiento | 46679930 | YUDY ELIZABETH SANCHEZ GONZALEZ
19346 | TELEFONO CELULAR | SAMSUNG | J2E | PRINCIPAL | DGC | BODEGA ALMACEN | -1 | 2019-09-16 | 3 | Fabricante | Expiro | 16/9/2020 | Se debe hacer una mesa de trabajo para analizar estado hardware, software vs requisitos aplicaciones actuales, compatibilidad de aplicaciones y soporte parches de seguridad | INTERNO | ALMACEN - DGC / No se le hace mantenimiento | 46679930 | YUDY ELIZABETH SANCHEZ GONZALEZ
19347 | TELEFONO CELULAR | SAMSUNG | J2E | PRINCIPAL | DGC | BODEGA ALMACEN | -1 | 2019-09-16 | 3 | Fabricante | Expiro | 16/9/2020 | Se debe hacer una mesa de trabajo para analizar estado hardware, software vs requisitos aplicaciones actuales, compatibilidad de aplicaciones y soporte parches de seguridad | INTERNO | ALMACEN - DGC / No se le hace mantenimiento | 46679930 | YUDY ELIZABETH SANCHEZ GONZALEZ
19348 | TELEFONO CELULAR | SAMSUNG | J2E | PRINCIPAL | DGC | BODEGA ALMACEN | -1 | 2019-09-16 | 3 | Fabricante | Expiro | 16/9/2020 | Se debe hacer una mesa de trabajo para analizar estado hardware, software vs requisitos aplicaciones actuales, compatibilidad de aplicaciones y soporte parches de seguridad | INTERNO | ALMACEN - DGC / No se le hace mantenimiento | 46679930 | YUDY ELIZABETH SANCHEZ GONZALEZ
19349 | TELEFONO CELULAR | SAMSUNG | J2E | PRINCIPAL | DGC | BODEGA ALMACEN | -1 | 2019-09-16 | 3 | Fabricante | Expiro | 16/9/2020 | Se debe hacer una mesa de trabajo para analizar estado hardware, software vs requisitos aplicaciones actuales, compatibilidad de aplicaciones y soporte parches de seguridad | INTERNO | ALMACEN - DGC / No se le hace mantenimiento | 46679930 | YUDY ELIZABETH SANCHEZ GONZALEZ
19350 | TELEFONO CELULAR | SAMSUNG | J2E | PRINCIPAL | DGC | BODEGA ALMACEN | -1 | 2019-09-16 | 3 | Fabricante | Expiro | 16/9/2020 | Se debe hacer una mesa de trabajo para analizar estado hardware, software vs requisitos aplicaciones actuales, compatibilidad de aplicaciones y soporte parches de seguridad | INTERNO | ALMACEN - DGC / No se le hace mantenimiento | 46679930 | YUDY ELIZABETH SANCHEZ GONZALEZ
19351 | TELEFONO CELULAR | SAMSUNG | J2E | PRINCIPAL | DGC | BODEGA ALMACEN | -1 | 2019-09-16 | 3 | Fabricante | Expiro | 16/9/2020 | Se debe hacer una mesa de trabajo para analizar estado hardware, software vs requisitos aplicaciones actuales, compatibilidad de aplicaciones y soporte parches de seguridad | INTERNO | ALMACEN - DGC / No se le hace mantenimiento | 46679930 | YUDY ELIZABETH SANCHEZ GONZALEZ
19352 | TELEFONO CELULAR | SAMSUNG | J2E | PRINCIPAL | DGC | BODEGA ALMACEN | -1 | 2019-09-16 | 3 | Fabricante | Expiro | 16/9/2020 | Se debe hacer una mesa de trabajo para analizar estado hardware, software vs requisitos aplicaciones actuales, compatibilidad de aplicaciones y soporte parches de seguridad | INTERNO | ALMACEN - DGC / No se le hace mantenimiento | 46679930 | YUDY ELIZABETH SANCHEZ GONZALEZ
19232 | TELEFONO CELULAR | SAMSUNG | J2E | PRINCIPAL | DGC | BODEGA ALMACEN | -1 | 2019-09-16 | 3 | Fabricante | Expiro | 16/9/2020 | Se debe hacer una mesa de trabajo para analizar estado hardware, software vs requisitos aplicaciones actuales, compatibilidad de aplicaciones y soporte parches de seguridad | INTERNO | ALMACEN - DGC / No se le hace mantenimiento | 79517378 | NAVARRO RENTERIA JAIME LEONARDO
19239 | TELEFONO CELULAR | SAMSUNG | J2E | PRINCIPAL | DGC | BODEGA ALMACEN | -1 | 2019-09-16 | 3 | Fabricante | Expiro | 16/9/2020 | Se debe hacer una mesa de trabajo para analizar estado hardware, software vs requisitos aplicaciones actuales, compatibilidad de aplicaciones y soporte parches de seguridad | INTERNO | ALMACEN - DGC / No se le hace mantenimiento | 46679930 | YUDY ELIZABETH SANCHEZ GONZALEZ
19255 | TELEFONO CELULAR | SAMSUNG | J2E | PRINCIPAL | SSFFS | BODEGA ALMACEN | -1 | 2019-09-16 | 3 | Fabricante | Expiro | 16/9/2020 | Se debe hacer una mesa de trabajo para analizar estado hardware, software vs requisitos aplicaciones actuales, compatibilidad de aplicaciones y soporte parches de seguridad | INTERNO | ALMACEN - DGC / No se le hace mantenimiento | 1026575826 | REINA AVILA DIANA MILENA
19256 | TELEFONO CELULAR | SAMSUNG | A30 | PRINCIPAL | SSFFS | BODEGA ALMACEN | -1 | 2019-09-16 | 3 | Fabricante | Expiro | 16/9/2020 | Se debe hacer una mesa de trabajo para analizar estado hardware, software vs requisitos aplicaciones actuales, compatibilidad de aplicaciones y soporte parches de seguridad | INTERNO | ALMACEN - DGC / No se le hace mantenimiento | 1032402616 | VARGAS ROJAS DIANA LUCIA
19257 | TELEFONO CELULAR | SAMSUNG | J2E | PRINCIPAL | SSFFS | BODEGA ALMACEN | -1 | 2019-09-16 | 3 | Fabricante | Expiro | 16/9/2020 | Se debe hacer una mesa de trabajo para analizar estado hardware, software vs requisitos aplicaciones actuales, compatibilidad de aplicaciones y soporte parches de seguridad | INTERNO | ALMACEN - DGC / No se le hace mantenimiento | 1014223774 | YAGUE DAVILA LINA MARCELA
19258 | TELEFONO CELULAR | SAMSUNG | J2E | PRINCIPAL | DGC | BODEGA ALMACEN | -1 | 2019-09-16 | 3 | Fabricante | Expiro | 16/9/2020 | Se debe hacer una mesa de trabajo para analizar estado hardware, software vs requisitos aplicaciones actuales, compatibilidad de aplicaciones y soporte parches de seguridad | INTERNO | ALMACEN - DGC / No se le hace mantenimiento | 46679930 | YUDY ELIZABETH SANCHEZ GONZALEZ
19259 | TELEFONO CELULAR | SAMSUNG | J2E | PRINCIPAL | SSFFS | BODEGA ALMACEN | -1 | 2019-09-16 | 3 | Fabricante | Expiro | 16/9/2020 | Se debe hacer una mesa de trabajo para analizar estado hardware, software vs requisitos aplicaciones actuales, compatibilidad de aplicaciones y soporte parches de seguridad | INTERNO | ALMACEN - DGC / No se le hace mantenimiento | 53139940 | ALVAREZ GALLARDO MARIA FERNANDA
19260 | TELEFONO CELULAR | SAMSUNG | J2E | PRINCIPAL | SSFFS | BODEGA ALMACEN | -1 | 2019-09-16 | 3 | Fabricante | Expiro | 16/9/2020 | Se debe hacer una mesa de trabajo para analizar estado hardware, software vs requisitos aplicaciones actuales, compatibilidad de aplicaciones y soporte parches de seguridad | INTERNO | ALMACEN - DGC / No se le hace mantenimiento | 1015404681 | RODRIGUEZ MIRANDA RAYID AHMED
19261 | TELEFONO CELULAR | SAMSUNG | J2E | PRINCIPAL | DGC | BODEGA ALMACEN | -1 | 2019-09-16 | 3 | Fabricante | Expiro | 16/9/2020 | Se debe hacer una mesa de trabajo para analizar estado hardware, software vs requisitos aplicaciones actuales, compatibilidad de aplicaciones y soporte parches de seguridad | INTERNO | ALMACEN - DGC / No se le hace mantenimiento | 46679930 | YUDY ELIZABETH SANCHEZ GONZALEZ
19262 | TELEFONO CELULAR | SAMSUNG | J2E | PRINCIPAL | DGC | BODEGA ALMACEN | -1 | 2019-09-16 | 3 | Fabricante | Expiro | 16/9/2020 | Se debe hacer una mesa de trabajo para analizar estado hardware, software vs requisitos aplicaciones actuales, compatibilidad de aplicaciones y soporte parches de seguridad | INTERNO | ALMACEN - DGC / No se le hace mantenimiento | 46679930 | YUDY ELIZABETH SANCHEZ GONZALEZ
19263 | TELEFONO CELULAR | SAMSUNG | J2E | PRINCIPAL | DGC | BODEGA ALMACEN | -1 | 2019-09-16 | 3 | Fabricante | Expiro | 16/9/2020 | Se debe hacer una mesa de trabajo para analizar estado hardware, software vs requisitos aplicaciones actuales, compatibilidad de aplicaciones y soporte parches de seguridad | INTERNO | ALMACEN - DGC / No se le hace mantenimiento | 46679930 | YUDY ELIZABETH SANCHEZ GONZALEZ
21252 | TELEFONO CELULAR | - | - | PRINCIPAL | SSFFS | CRRFFS | - | 2021-10-19 | 1 | Fabricante | Expiro | 19/10/2022 | Se debe hacer una mesa de trabajo para analizar estado hardware, software vs requisitos aplicaciones actuales, compatibilidad de aplicaciones y soporte parches de seguridad | INTERNO | ALMACEN - DGC / No se le hace mantenimiento | 52971940 | JORDAN MURILLO NASLY XIMENA
14810 | TELEFONO CELULAR | - | - | PRINCIPAL | OAC | - | - | 2018-01-01 | 4 | Fabricante | Expiro | 1/1/2019 | Se debe hacer una mesa de trabajo para analizar estado hardware, software vs requisitos aplicaciones actuales, compatibilidad de aplicaciones y soporte parches de seguridad | INTERNO | ALMACEN - DGC / No se le hace mantenimiento | 52171566 | VIVIANA VANEGAS VASQUEZ
13811 | TELEFONO CELULAR | - | - | PRINCIPAL | DESPACHO | - | - | 2018-01-01 | 4 | Fabricante | Expiro | 1/1/2019 | Se debe hacer una mesa de trabajo para analizar estado hardware, software vs requisitos aplicaciones actuales, compatibilidad de aplicaciones y soporte parches de seguridad | INTERNO | ALMACEN - DGC / No se le hace mantenimiento | 52424459 | PAOLA RICAURTE AYALA
18071 | TELEFONO CELULAR | MOTOROLA | Moto | PRINCIPAL | SPCI | - | - | 2019-05-16 | 3 | Fabricante | Expiro | 16/5/2020 | Se debe hacer una mesa de trabajo para analizar estado hardware, software vs requisitos aplicaciones actuales, compatibilidad de aplicaciones y soporte parches de seguridad | INTERNO | ALMACEN - DGC / No se le hace mantenimiento | 52264707 | GUIOMAR PATRICIA GIL ARDILA
17773 | TELEFONO CELULAR | SAMSUNG | J2 | PRINCIPAL | DGC | - | - | 2019-02-21 | 3 | Fabricante | Expiro | 21/2/2020 | Se debe hacer una mesa de trabajo para analizar estado hardware, software vs requisitos aplicaciones actuales, compatibilidad de aplicaciones y soporte parches de seguridad | INTERNO | ALMACEN - DGC / No se le hace mantenimiento | 52014203 | ANYHELA BEATRIZ ESCANDON TRUJILLO
17376 | TELEFONO CELULAR | SAMSUNG | J2 Pro | PRINCIPAL | DGC | - | - | 2018-11-26 | 4 | Fabricante | Expiro | 26/11/2019 | Se debe hacer una mesa de trabajo para analizar estado hardware, software vs requisitos aplicaciones actuales, compatibilidad de aplicaciones y soporte parches de seguridad | INTERNO | ALMACEN - DGC / No se le hace mantenimiento | 9845262 | JORGE LUIS GOMEZ BELARDE
17382 | TELEFONO CELULAR | SAMSUNG | Galaxy | PRINCIPAL | SCASP | - | - | 2018-12-11 | 4 | Fabricante | Expiro | 11/12/2019 | Se debe hacer una mesa de trabajo para analizar estado hardware, software vs requisitos aplicaciones actuales, compatibilidad de aplicaciones y soporte parches de seguridad | INTERNO | ALMACEN - DGC / No se le hace mantenimiento | 79815977 | JAIRO ANDRES SANCHEZ HERRERA
15771 | TELEFONO CELULAR | - | - | PRINCIPAL | SGCD | - | - | 2018-01-01 | 4 | Fabricante | Expiro | 1/1/2019 | Se debe hacer una mesa de trabajo para analizar estado hardware, software vs requisitos aplicaciones actuales, compatibilidad de aplicaciones y soporte parches de seguridad | INTERNO | ALMACEN - DGC / No se le hace mantenimiento | 36727057 | GUAL DIAZGRANADOS ANA MILENA
19234 | TELEFONO CELULAR | SAMSUNG | J2E | PRINCIPAL | SSFFS | - | - | 2019-09-16 | 3 | Fabricante | Expiro | 16/9/2020 | Se debe hacer una mesa de trabajo para analizar estado hardware, software vs requisitos aplicaciones actuales, compatibilidad de aplicaciones y soporte parches de seguridad | INTERNO | ALMACEN - DGC / No se le hace mantenimiento | 79369082 | PAEZ GAITAN FRANCISCO JOSE
19236 | TELEFONO CELULAR | SAMSUNG | J2E | PRINCIPAL | SSFFS | - | - | 2019-09-16 | 3 | Fabricante | Expiro | 16/9/2020 | Se debe hacer una mesa de trabajo para analizar estado hardware, software vs requisitos aplicaciones actuales, compatibilidad de aplicaciones y soporte parches de seguridad | INTERNO | ALMACEN - DGC / No se le hace mantenimiento | 1110526200 | ROMERO BARRERO YEIMI GINETH
19238 | TELEFONO CELULAR | SAMSUNG | J2E | PRINCIPAL | SSFFS | - | - | 2019-09-16 | 3 | Fabricante | Expiro | 16/9/2020 | Se debe hacer una mesa de trabajo para analizar estado hardware, software vs requisitos aplicaciones actuales, compatibilidad de aplicaciones y soporte parches de seguridad | INTERNO | ALMACEN - DGC / No se le hace mantenimiento | 1105679267 | PARRA ROJAS MERY CECILIA
19240 | TELEFONO CELULAR | SAMSUNG | J2E | PRINCIPAL | SSFFS | - | - | 2019-09-16 | 3 | Fabricante | Expiro | 16/9/2020 | Se debe hacer una mesa de trabajo para analizar estado hardware, software vs requisitos aplicaciones actuales, compatibilidad de aplicaciones y soporte parches de seguridad | INTERNO | ALMACEN - DGC / No se le hace mantenimiento | 1110558918 | ARCINIEGAS TOCORA ANA MARIA
19241 | TELEFONO CELULAR | SAMSUNG | J2E | PRINCIPAL | SSFFS | - | - | 2019-09-16 | 3 | Fabricante | Expiro | 16/9/2020 | Se debe hacer una mesa de trabajo para analizar estado hardware, software vs requisitos aplicaciones actuales, compatibilidad de aplicaciones y soporte parches de seguridad | INTERNO | ALMACEN - DGC / No se le hace mantenimiento | 1110509732 | RICAURTE VALLEJO MARÍA ALEJANDRA
19242 | TELEFONO CELULAR | SAMSUNG | J2E | PRINCIPAL | SSFFS | - | - | 2019-09-16 | 3 | Fabricante | Expiro | 16/9/2020 | Se debe hacer una mesa de trabajo para analizar estado hardware, software vs requisitos aplicaciones actuales, compatibilidad de aplicaciones y soporte parches de seguridad | INTERNO | ALMACEN - DGC / No se le hace mantenimiento | 1110535234 | GOMEZ ROMERO JULIAN RICARDO
19243 | TELEFONO CELULAR | SAMSUNG | J2E | PRINCIPAL | SSFFS | - | - | 2019-09-16 | 3 | Fabricante | Expiro | 16/9/2020 | Se debe hacer una mesa de trabajo para analizar estado hardware, software vs requisitos aplicaciones actuales, compatibilidad de aplicaciones y soporte parches de seguridad | INTERNO | ALMACEN - DGC / No se le hace mantenimiento | 53049080 | LINA ALEJANDRA ECHAVARRIA ARDILA
19244 | TELEFONO CELULAR | SAMSUNG | J2E | PRINCIPAL | SSFFS | - | - | 2019-09-16 | 3 | Fabricante | Expiro | 16/9/2020 | Se debe hacer una mesa de trabajo para analizar estado hardware, software vs requisitos aplicaciones actuales, compatibilidad de aplicaciones y soporte parches de seguridad | INTERNO | ALMACEN - DGC / No se le hace mantenimiento | 52784478 | DAZA GONZALEZ SANDRA MILENA
19245 | TELEFONO CELULAR | SAMSUNG | J2E | PRINCIPAL | SSFFS | - | - | 2019-09-16 | 3 | Fabricante | Expiro | 16/9/2020 | Se debe hacer una mesa de trabajo para analizar estado hardware, software vs requisitos aplicaciones actuales, compatibilidad de aplicaciones y soporte parches de seguridad | INTERNO | ALMACEN - DGC / No se le hace mantenimiento | 1010203497 | MOJICA SERRANO YISETH MARYORY
19246 | TELEFONO CELULAR | SAMSUNG | J2E | PRINCIPAL | SSFFS | - | - | 2019-09-16 | 3 | Fabricante | Expiro | 16/9/2020 | Se debe hacer una mesa de trabajo para analizar estado hardware, software vs requisitos aplicaciones actuales, compatibilidad de aplicaciones y soporte parches de seguridad | INTERNO | ALMACEN - DGC / No se le hace mantenimiento | 1026279148 | MAHECHA GARZON AIDA GISELA
19247 | TELEFONO CELULAR | SAMSUNG | J2E | PRINCIPAL | SCAAV | - | - | 2019-09-16 | 3 | Fabricante | Expiro | 16/9/2020 | Se debe hacer una mesa de trabajo para analizar estado hardware, software vs requisitos aplicaciones actuales, compatibilidad de aplicaciones y soporte parches de seguridad | INTERNO | ALMACEN - DGC / No se le hace mantenimiento | 80794018 | BEJARANO PEÑA DIEGO EDUARDO
19248 | TELEFONO CELULAR | SAMSUNG | J2E | PRINCIPAL | SCAAV | - | - | 2019-09-16 | 3 | Fabricante | Expiro | 16/9/2020 | Se debe hacer una mesa de trabajo para analizar estado hardware, software vs requisitos aplicaciones actuales, compatibilidad de aplicaciones y soporte parches de seguridad | INTERNO | ALMACEN - DGC / No se le hace mantenimiento | 80127181 | GOMEZ SALAZAR ALEXANDER
19249 | TELEFONO CELULAR | SAMSUNG | J2E | PRINCIPAL | SSFFS | - | - | 2019-09-16 | 3 | Fabricante | Expiro | 16/9/2020 | Se debe hacer una mesa de trabajo para analizar estado hardware, software vs requisitos aplicaciones actuales, compatibilidad de aplicaciones y soporte parches de seguridad | INTERNO | ALMACEN - DGC / No se le hace mantenimiento | 79883957 | GIL BECERRA DANIEL EDUARDO
19250 | TELEFONO CELULAR | SAMSUNG | J2E | PRINCIPAL | SSFFS | - | - | 2019-09-16 | 3 | Fabricante | Expiro | 16/9/2020 | Se debe hacer una mesa de trabajo para analizar estado hardware, software vs requisitos aplicaciones actuales, compatibilidad de aplicaciones y soporte parches de seguridad | INTERNO | ALMACEN - DGC / No se le hace mantenimiento | 1010192614 | SALAMANCA CORDOBA NESTOR LEONARDO
19251 | TELEFONO CELULAR | SAMSUNG | J2E | PRINCIPAL | SSFFS | - | - | 2019-09-16 | 3 | Fabricante | Expiro | 16/9/2020 | Se debe hacer una mesa de trabajo para analizar estado hardware, software vs requisitos aplicaciones actuales, compatibilidad de aplicaciones y soporte parches de seguridad | INTERNO | ALMACEN - DGC / No se le hace mantenimiento | 52811223 | CABALLERO MONTEJO YANETH
19252 | TELEFONO CELULAR | SAMSUNG | J2E | PRINCIPAL | SSFFS | - | - | 2019-09-16 | 3 | Fabricante | Expiro | 16/9/2020 | Se debe hacer una mesa de trabajo para analizar estado hardware, software vs requisitos aplicaciones actuales, compatibilidad de aplicaciones y soporte parches de seguridad | INTERNO | ALMACEN - DGC / No se le hace mantenimiento | 80856944 | HERNANDEZ HERNANDEZ JORGE ALEXIS
19253 | TELEFONO CELULAR | SAMSUNG | J2E | PRINCIPAL | SSFFS | - | - | 2019-09-16 | 3 | Fabricante | Expiro | 16/9/2020 | Se debe hacer una mesa de trabajo para analizar estado hardware, software vs requisitos aplicaciones actuales, compatibilidad de aplicaciones y soporte parches de seguridad | INTERNO | ALMACEN - DGC / No se le hace mantenimiento | 1018430431 | BERMUDEZ ANGARITA JOHANA MARCELA
19254 | TELEFONO CELULAR | SAMSUNG | J2E | PRINCIPAL | SSFFS | - | - | 2019-09-16 | 3 | Fabricante | Expiro | 16/9/2020 | Se debe hacer una mesa de trabajo para analizar estado hardware, software vs requisitos aplicaciones actuales, compatibilidad de aplicaciones y soporte parches de seguridad | INTERNO | ALMACEN - DGC / No se le hace mantenimiento | 1030626069 | ORTIZ GUEVARA MIGUEL ANGEL
19284 | TELEFONO CELULAR | SAMSUNG | J2E | PRINCIPAL | DGC | BODEGA ALMACEN | -1 | 2019-09-16 | 3 | Fabricante | Expiro | 16/9/2020 | Se debe hacer una mesa de trabajo para analizar estado hardware, software vs requisitos aplicaciones actuales, compatibilidad de aplicaciones y soporte parches de seguridad | INTERNO | ALMACEN - DGC / No se le hace mantenimiento | 46679930 | YUDY ELIZABETH SANCHEZ GONZALEZ
19194 | TELEFONO CELULAR | SAMSUNG | J2E | PRINCIPAL | SSFFS | - | - | 2019-09-16 | 3 | Fabricante | Expiro | 16/9/2020 | Se debe hacer una mesa de trabajo para analizar estado hardware, software vs requisitos aplicaciones actuales, compatibilidad de aplicaciones y soporte parches de seguridad | INTERNO | ALMACEN - DGC / No se le hace mantenimiento | 1110556818 | GUTIERREZ VANEGAS DANIELA ALEJANDRA
19195 | TELEFONO CELULAR | SAMSUNG | J2E | PRINCIPAL | SSFFS | - | - | 2019-09-16 | 3 | Fabricante | Expiro | 16/9/2020 | Se debe hacer una mesa de trabajo para analizar estado hardware, software vs requisitos aplicaciones actuales, compatibilidad de aplicaciones y soporte parches de seguridad | INTERNO | ALMACEN - DGC / No se le hace mantenimiento | 1014202810 | MARTINEZ RUBIANO JEIMY ANDREA
19196 | TELEFONO CELULAR | SAMSUNG | J2E | PRINCIPAL | DPSIA | - | - | 2019-09-16 | 3 | Fabricante | Expiro | 16/9/2020 | Se debe hacer una mesa de trabajo para analizar estado hardware, software vs requisitos aplicaciones actuales, compatibilidad de aplicaciones y soporte parches de seguridad | INTERNO | ALMACEN - DGC / No se le hace mantenimiento | 80150728 | RUEDA AGUILAR JUAN CARLOS
19197 | TELEFONO CELULAR | SAMSUNG | J2E | PRINCIPAL | DPSIA | - | - | 2019-09-16 | 3 | Fabricante | Expiro | 16/9/2020 | Se debe hacer una mesa de trabajo para analizar estado hardware, software vs requisitos aplicaciones actuales, compatibilidad de aplicaciones y soporte parches de seguridad | INTERNO | ALMACEN - DGC / No se le hace mantenimiento | 80150728 | RUEDA AGUILAR JUAN CARLOS
19198 | TELEFONO CELULAR | SAMSUNG | J2E | PRINCIPAL | DPSIA | - | - | 2019-09-16 | 3 | Fabricante | Expiro | 16/9/2020 | Se debe hacer una mesa de trabajo para analizar estado hardware, software vs requisitos aplicaciones actuales, compatibilidad de aplicaciones y soporte parches de seguridad | INTERNO | ALMACEN - DGC / No se le hace mantenimiento | 80150728 | RUEDA AGUILAR JUAN CARLOS
19199 | TELEFONO CELULAR | SAMSUNG | J2E | PRINCIPAL | SSFFS | - | - | 2019-09-16 | 3 | Fabricante | Expiro | 16/9/2020 | Se debe hacer una mesa de trabajo para analizar estado hardware, software vs requisitos aplicaciones actuales, compatibilidad de aplicaciones y soporte parches de seguridad | INTERNO | ALMACEN - DGC / No se le hace mantenimiento | 1098771382 | MALDONADO MORENO HELBERTH ALFONSO
19200 | TELEFONO CELULAR | SAMSUNG | J2E | PRINCIPAL | SSFFS | - | - | 2019-09-16 | 3 | Fabricante | Expiro | 16/9/2020 | Se debe hacer una mesa de trabajo para analizar estado hardware, software vs requisitos aplicaciones actuales, compatibilidad de aplicaciones y soporte parches de seguridad | INTERNO | ALMACEN - DGC / No se le hace mantenimiento | 52283034 | FIGUEROA GARCIA MONICA
19201 | TELEFONO CELULAR | SAMSUNG | J2E | PRINCIPAL | SSFFS | - | - | 2019-09-16 | 3 | Fabricante | Expiro | 16/9/2020 | Se debe hacer una mesa de trabajo para analizar estado hardware, software vs requisitos aplicaciones actuales, compatibilidad de aplicaciones y soporte parches de seguridad | INTERNO | ALMACEN - DGC / No se le hace mantenimiento | 52436504 | CASTAÑEDA MORENO SHIRLEY CAROLINA
19202 | TELEFONO CELULAR | SAMSUNG | J2E | PRINCIPAL | SSFFS | - | - | 2019-09-16 | 3 | Fabricante | Expiro | 16/9/2020 | Se debe hacer una mesa de trabajo para analizar estado hardware, software vs requisitos aplicaciones actuales, compatibilidad de aplicaciones y soporte parches de seguridad | INTERNO | ALMACEN - DGC / No se le hace mantenimiento | 80000180 | FERNANDEZ SALAMANCA GUSTAVO ADOLFO
19203 | TELEFONO CELULAR | SAMSUNG | J2E | PRINCIPAL | SSFFS | - | - | 2019-09-16 | 3 | Fabricante | Expiro | 16/9/2020 | Se debe hacer una mesa de trabajo para analizar estado hardware, software vs requisitos aplicaciones actuales, compatibilidad de aplicaciones y soporte parches de seguridad | INTERNO | ALMACEN - DGC / No se le hace mantenimiento | 1013620793 | DIAZ CEPEDA BAYRON DAVID
19204 | TELEFONO CELULAR | SAMSUNG | J2E | PRINCIPAL | SSFFS | - | - | 2019-09-16 | 3 | Fabricante | Expiro | 16/9/2020 | Se debe hacer una mesa de trabajo para analizar estado hardware, software vs requisitos aplicaciones actuales, compatibilidad de aplicaciones y soporte parches de seguridad | INTERNO | ALMACEN - DGC / No se le hace mantenimiento | 52817156 | MONGUA LUCERO LIGIA
19205 | TELEFONO CELULAR | SAMSUNG | J2E | PRINCIPAL | SCAAV | - | - | 2019-09-16 | 3 | Fabricante | Expiro | 16/9/2020 | Se debe hacer una mesa de trabajo para analizar estado hardware, software vs requisitos aplicaciones actuales, compatibilidad de aplicaciones y soporte parches de seguridad | INTERNO | ALMACEN - DGC / No se le hace mantenimiento | 80743504 | PAEZ LEAL LUIS CARLOS
19206 | TELEFONO CELULAR | SAMSUNG | J2E | PRINCIPAL | SCAAV | - | - | 2019-09-16 | 3 | Fabricante | Expiro | 16/9/2020 | Se debe hacer una mesa de trabajo para analizar estado hardware, software vs requisitos aplicaciones actuales, compatibilidad de aplicaciones y soporte parches de seguridad | INTERNO | ALMACEN - DGC / No se le hace mantenimiento | 79876838 | HUGO ENRIQUE SAENZ PULIDO
19207 | TELEFONO CELULAR | SAMSUNG | J2E | PRINCIPAL | SCAAV | - | - | 2019-09-16 | 3 | Fabricante | Expiro | 16/9/2020 | Se debe hacer una mesa de trabajo para analizar estado hardware, software vs requisitos aplicaciones actuales, compatibilidad de aplicaciones y soporte parches de seguridad | INTERNO | ALMACEN - DGC / No se le hace mantenimiento | 79876838 | HUGO ENRIQUE SAENZ PULIDO
19208 | TELEFONO CELULAR | SAMSUNG | J2E | PRINCIPAL | SSFFS | - | - | 2019-09-16 | 3 | Fabricante | Expiro | 16/9/2020 | Se debe hacer una mesa de trabajo para analizar estado hardware, software vs requisitos aplicaciones actuales, compatibilidad de aplicaciones y soporte parches de seguridad | INTERNO | ALMACEN - DGC / No se le hace mantenimiento | 1015435437 | DIAZ MARTINEZ LAURA MILENA
19209 | TELEFONO CELULAR | SAMSUNG | J2E | PRINCIPAL | SCAAV | - | - | 2019-09-16 | 3 | Fabricante | Expiro | 16/9/2020 | Se debe hacer una mesa de trabajo para analizar estado hardware, software vs requisitos aplicaciones actuales, compatibilidad de aplicaciones y soporte parches de seguridad | INTERNO | ALMACEN - DGC / No se le hace mantenimiento | 79876838 | HUGO ENRIQUE SAENZ PULIDO
19210 | TELEFONO CELULAR | SAMSUNG | J2E | PRINCIPAL | SSFFS | - | - | 2019-09-16 | 3 | Fabricante | Expiro | 16/9/2020 | Se debe hacer una mesa de trabajo para analizar estado hardware, software vs requisitos aplicaciones actuales, compatibilidad de aplicaciones y soporte parches de seguridad | INTERNO | ALMACEN - DGC / No se le hace mantenimiento | 79648847 | SANCHEZ CEDIEL JOSE ALEJANDRO
19211 | TELEFONO CELULAR | SAMSUNG | J2E | PRINCIPAL | SSFFS | - | - | 2019-09-16 | 3 | Fabricante | Expiro | 16/9/2020 | Se debe hacer una mesa de trabajo para analizar estado hardware, software vs requisitos aplicaciones actuales, compatibilidad de aplicaciones y soporte parches de seguridad | INTERNO | ALMACEN - DGC / No se le hace mantenimiento | 52991539 | ARIAS QUEVEDO DIANA MARIA
19212 | TELEFONO CELULAR | SAMSUNG | J2E | PRINCIPAL | SCAAV | - | - | 2019-09-16 | 3 | Fabricante | Expiro | 16/9/2020 | Se debe hacer una mesa de trabajo para analizar estado hardware, software vs requisitos aplicaciones actuales, compatibilidad de aplicaciones y soporte parches de seguridad | INTERNO | ALMACEN - DGC / No se le hace mantenimiento | 79876838 | HUGO ENRIQUE SAENZ PULIDO
19213 | TELEFONO CELULAR | SAMSUNG | J2E | PRINCIPAL | SSFFS | - | - | 2019-09-16 | 3 | Fabricante | Expiro | 16/9/2020 | Se debe hacer una mesa de trabajo para analizar estado hardware, software vs requisitos aplicaciones actuales, compatibilidad de aplicaciones y soporte parches de seguridad | INTERNO | ALMACEN - DGC / No se le hace mantenimiento | 1105304701 | TRUJILLO REYES MAURICIO
19214 | TELEFONO CELULAR | SAMSUNG | J2E | PRINCIPAL | SCAAV | - | - | 2019-09-16 | 3 | Fabricante | Expiro | 16/9/2020 | Se debe hacer una mesa de trabajo para analizar estado hardware, software vs requisitos aplicaciones actuales, compatibilidad de aplicaciones y soporte parches de seguridad | INTERNO | ALMACEN - DGC / No se le hace mantenimiento | 79876838 | HUGO ENRIQUE SAENZ PULIDO
19215 | TELEFONO CELULAR | SAMSUNG | J2E | PRINCIPAL | SCAAV | - | - | 2019-09-16 | 3 | Fabricante | Expiro | 16/9/2020 | Se debe hacer una mesa de trabajo para analizar estado hardware, software vs requisitos aplicaciones actuales, compatibilidad de aplicaciones y soporte parches de seguridad | INTERNO | ALMACEN - DGC / No se le hace mantenimiento | 79876838 | HUGO ENRIQUE SAENZ PULIDO
19216 | TELEFONO CELULAR | SAMSUNG | J2E | PRINCIPAL | SCAAV | - | - | 2019-09-16 | 3 | Fabricante | Expiro | 16/9/2020 | Se debe hacer una mesa de trabajo para analizar estado hardware, software vs requisitos aplicaciones actuales, compatibilidad de aplicaciones y soporte parches de seguridad | INTERNO | ALMACEN - DGC / No se le hace mantenimiento | 79876838 | HUGO ENRIQUE SAENZ PULIDO
19217 | TELEFONO CELULAR | SAMSUNG | J2E | PRINCIPAL | SCAAV | - | - | 2019-09-16 | 3 | Fabricante | Expiro | 16/9/2020 | Se debe hacer una mesa de trabajo para analizar estado hardware, software vs requisitos aplicaciones actuales, compatibilidad de aplicaciones y soporte parches de seguridad | INTERNO | ALMACEN - DGC / No se le hace mantenimiento | 1033690708 | CARREÑO MORA DANNY ALEXANDER
19218 | TELEFONO CELULAR | SAMSUNG | J2E | PRINCIPAL | SCAAV | - | - | 2019-09-16 | 3 | Fabricante | Expiro | 16/9/2020 | Se debe hacer una mesa de trabajo para analizar estado hardware, software vs requisitos aplicaciones actuales, compatibilidad de aplicaciones y soporte parches de seguridad | INTERNO | ALMACEN - DGC / No se le hace mantenimiento | 79876838 | HUGO ENRIQUE SAENZ PULIDO
19219 | TELEFONO CELULAR | SAMSUNG | J2E | PRINCIPAL | SSFFS | - | - | 2019-09-16 | 3 | Fabricante | Expiro | 16/9/2020 | Se debe hacer una mesa de trabajo para analizar estado hardware, software vs requisitos aplicaciones actuales, compatibilidad de aplicaciones y soporte parches de seguridad | INTERNO | ALMACEN - DGC / No se le hace mantenimiento | 1031137329 | ESPITIA PALENCIA LORENA PATRICIA
19220 | TELEFONO CELULAR | SAMSUNG | J2E | PRINCIPAL | SSFFS | - | - | 2019-09-16 | 3 | Fabricante | Expiro | 16/9/2020 | Se debe hacer una mesa de trabajo para analizar estado hardware, software vs requisitos aplicaciones actuales, compatibilidad de aplicaciones y soporte parches de seguridad | INTERNO | ALMACEN - DGC / No se le hace mantenimiento | 1110469858 | ALFARO ROCHA DIANA FERNANDA
19221 | TELEFONO CELULAR | SAMSUNG | J2E | PRINCIPAL | SSFFS | - | - | 2019-09-16 | 3 | Fabricante | Expiro | 16/9/2020 | Se debe hacer una mesa de trabajo para analizar estado hardware, software vs requisitos aplicaciones actuales, compatibilidad de aplicaciones y soporte parches de seguridad | INTERNO | ALMACEN - DGC / No se le hace mantenimiento | 79881689 | TRIVIÑO MORENO VICTOR MANUEL
18149 | TELEFONO CELULAR | HONOR | - | PRINCIPAL | SGCD | - | - | 2019-07-04 | 3 | Fabricante | Expiro | 4/7/2020 | Se debe hacer una mesa de trabajo para analizar estado hardware, software vs requisitos aplicaciones actuales, compatibilidad de aplicaciones y soporte parches de seguridad | INTERNO | ALMACEN - DGC / No se le hace mantenimiento | 36727057 | GUAL DIAZGRANADOS ANA MILENA
19754 | TELEFONO CELULAR | HUAWEI | Dra -Lx3 | PRINCIPAL | SCAAV | - | - | 2019-11-05 | 3 | Fabricante | Expiro | 5/11/2020 | Se debe hacer una mesa de trabajo para analizar estado hardware, software vs requisitos aplicaciones actuales, compatibilidad de aplicaciones y soporte parches de seguridad | INTERNO | ALMACEN - DGC / No se le hace mantenimiento | 79876838 | HUGO ENRIQUE SAENZ PULIDO
19320 | TELEFONO CELULAR | SAMSUNG | J2E | PRINCIPAL | SCASP | - | - | 2019-09-16 | 3 | Fabricante | Expiro | 16/9/2020 | Se debe hacer una mesa de trabajo para analizar estado hardware, software vs requisitos aplicaciones actuales, compatibilidad de aplicaciones y soporte parches de seguridad | INTERNO | ALMACEN - DGC / No se le hace mantenimiento | 79120816 | SUAREZ MORALES RAFAEL IGNACIO
19333 | TELEFONO CELULAR | SAMSUNG | J2E | PRINCIPAL | DGC | BODEGA ALMACEN | -1 | 2019-09-16 | 3 | Fabricante | Expiro | 16/9/2020 | Se debe hacer una mesa de trabajo para analizar estado hardware, software vs requisitos aplicaciones actuales, compatibilidad de aplicaciones y soporte parches de seguridad | INTERNO | ALMACEN - DGC / No se le hace mantenimiento | 46679930 | YUDY ELIZABETH SANCHEZ GONZALEZ
19222 | TELEFONO CELULAR | SAMSUNG | J2E | PRINCIPAL | SSFFS | - | - | 2019-09-16 | 3 | Fabricante | Expiro | 16/9/2020 | Se debe hacer una mesa de trabajo para analizar estado hardware, software vs requisitos aplicaciones actuales, compatibilidad de aplicaciones y soporte parches de seguridad | INTERNO | ALMACEN - DGC / No se le hace mantenimiento | 1110449970 | BUENAVENTURA GONZALEZ CAMILO ANDRES
19223 | TELEFONO CELULAR | SAMSUNG | J2E | PRINCIPAL | SSFFS | - | - | 2019-09-16 | 3 | Fabricante | Expiro | 16/9/2020 | Se debe hacer una mesa de trabajo para analizar estado hardware, software vs requisitos aplicaciones actuales, compatibilidad de aplicaciones y soporte parches de seguridad | INTERNO | ALMACEN - DGC / No se le hace mantenimiento | 1016021839 | JACOME ERAZO JULIAN FELIPE
19224 | TELEFONO CELULAR | SAMSUNG | J2E | PRINCIPAL | SSFFS | - | - | 2019-09-16 | 3 | Fabricante | Expiro | 16/9/2020 | Se debe hacer una mesa de trabajo para analizar estado hardware, software vs requisitos aplicaciones actuales, compatibilidad de aplicaciones y soporte parches de seguridad | INTERNO | ALMACEN - DGC / No se le hace mantenimiento | 52346515 | OTALORA ALVARADO ROSMARY
19225 | TELEFONO CELULAR | SAMSUNG | J2E | PRINCIPAL | SSFFS | - | - | 2019-09-16 | 3 | Fabricante | Expiro | 16/9/2020 | Se debe hacer una mesa de trabajo para analizar estado hardware, software vs requisitos aplicaciones actuales, compatibilidad de aplicaciones y soporte parches de seguridad | INTERNO | ALMACEN - DGC / No se le hace mantenimiento | 1013579551 | BARBOSA RODRIGUEZ CAMILO ERNESTO
19226 | TELEFONO CELULAR | SAMSUNG | J2E | PRINCIPAL | DGC | BODEGA ALMACEN | -1 | 2019-09-16 | 3 | Fabricante | Expiro | 16/9/2020 | Se debe hacer una mesa de trabajo para analizar estado hardware, software vs requisitos aplicaciones actuales, compatibilidad de aplicaciones y soporte parches de seguridad | INTERNO | ALMACEN - DGC / No se le hace mantenimiento | 46679930 | YUDY ELIZABETH SANCHEZ GONZALEZ
19227 | TELEFONO CELULAR | SAMSUNG | J2E | PRINCIPAL | SSFFS | - | - | 2019-09-16 | 3 | Fabricante | Expiro | 16/9/2020 | Se debe hacer una mesa de trabajo para analizar estado hardware, software vs requisitos aplicaciones actuales, compatibilidad de aplicaciones y soporte parches de seguridad | INTERNO | ALMACEN - DGC / No se le hace mantenimiento | 79756688 | CONTRERAS GOMEZ LUIS JAVIER
19228 | TELEFONO CELULAR | SAMSUNG | J2E | PRINCIPAL | SCAAV | - | - | 2019-09-16 | 3 | Fabricante | Expiro | 16/9/2020 | Se debe hacer una mesa de trabajo para analizar estado hardware, software vs requisitos aplicaciones actuales, compatibilidad de aplicaciones y soporte parches de seguridad | INTERNO | ALMACEN - DGC / No se le hace mantenimiento | 79876838 | HUGO ENRIQUE SAENZ PULIDO
19229 | TELEFONO CELULAR | SAMSUNG | J2E | PRINCIPAL | SSFFS | - | - | 2019-09-16 | 3 | Fabricante | Expiro | 16/9/2020 | Se debe hacer una mesa de trabajo para analizar estado hardware, software vs requisitos aplicaciones actuales, compatibilidad de aplicaciones y soporte parches de seguridad | INTERNO | ALMACEN - DGC / No se le hace mantenimiento | 52308013 | FAJARDO CAMARGO YADDY FABIANA
19230 | TELEFONO CELULAR | SAMSUNG | J2E | PRINCIPAL | SSFFS | - | - | 2019-09-16 | 3 | Fabricante | Expiro | 16/9/2020 | Se debe hacer una mesa de trabajo para analizar estado hardware, software vs requisitos aplicaciones actuales, compatibilidad de aplicaciones y soporte parches de seguridad | INTERNO | ALMACEN - DGC / No se le hace mantenimiento | 1030541456 | PEÑA ROBAYO EDISON ANDREY
19231 | TELEFONO CELULAR | SAMSUNG | J2E | PRINCIPAL | SSFFS | - | - | 2019-09-16 | 3 | Fabricante | Expiro | 16/9/2020 | Se debe hacer una mesa de trabajo para analizar estado hardware, software vs requisitos aplicaciones actuales, compatibilidad de aplicaciones y soporte parches de seguridad | INTERNO | ALMACEN - DGC / No se le hace mantenimiento | 93235686 | MORENO RODRIGUEZ JORGE HERNANDO
19233 | TELEFONO CELULAR | SAMSUNG | J2E | PRINCIPAL | SSFFS | - | - | 2019-09-16 | 3 | Fabricante | Expiro | 16/9/2020 | Se debe hacer una mesa de trabajo para analizar estado hardware, software vs requisitos aplicaciones actuales, compatibilidad de aplicaciones y soporte parches de seguridad | INTERNO | ALMACEN - DGC / No se le hace mantenimiento | 80853366 | MORENO GONZALEZ HECTOR FERNANDO
21567 | TELEFONO CELULAR | HUAWEI | Y5 | PRINCIPAL | DGC | CONDUCTORES | -1 | 2022-02-18 | 0 | Fabricante | Activa | 18/2/2023 | Se debe hacer una mesa de trabajo para analizar estado hardware, software vs requisitos aplicaciones actuales, compatibilidad de aplicaciones y soporte parches de seguridad | INTERNO | ALMACEN - DGC / No se le hace mantenimiento | 1000970114 | RAMIREZ SANCHEZ MARLON ARLEY
21586 | TELEFONO CELULAR | XIAOMI | Redmi | PRINCIPAL | DGC | - | - | 2022-03-16 | 0 | Fabricante | Activa | 16/3/2023 | Se debe hacer una mesa de trabajo para analizar estado hardware, software vs requisitos aplicaciones actuales, compatibilidad de aplicaciones y soporte parches de seguridad | INTERNO | ALMACEN - DGC / No se le hace mantenimiento | 79693072 | JOHN JAIRO JIMENEZ LONDOÑO
21230 | TELEFONO CELULAR | Samsung | Galaxy | PRINCIPAL | SGCD | - | - | 2021-08-03 | 1 | Fabricante | Expiro | 3/8/2022 | Se debe hacer una mesa de trabajo para analizar estado hardware, software vs requisitos aplicaciones actuales, compatibilidad de aplicaciones y soporte parches de seguridad | INTERNO | ALMACEN - DGC / No se le hace mantenimiento | 36727057 | GUAL DIAZGRANADOS ANA MILENA
21231 | TELEFONO CELULAR | Samsung | Galaxy | PRINCIPAL | SSFFS | - | - | 2021-08-03 | 1 | Fabricante | Expiro | 3/8/2022 | Se debe hacer una mesa de trabajo para analizar estado hardware, software vs requisitos aplicaciones actuales, compatibilidad de aplicaciones y soporte parches de seguridad | INTERNO | ALMACEN - DGC / No se le hace mantenimiento | 79805648 | JAVIER MAURICIO SANCHEZ CALDAS
21232 | TELEFONO CELULAR | Samsung | Galaxy | PRINCIPAL | OPEL | - | - | 2021-08-03 | 1 | Fabricante | Expiro | 3/8/2022 | Se debe hacer una mesa de trabajo para analizar estado hardware, software vs requisitos aplicaciones actuales, compatibilidad de aplicaciones y soporte parches de seguridad | INTERNO | ALMACEN - DGC / No se le hace mantenimiento | 1100683698 | GENEY PEREZ CINDY LUCIA
21233 | TELEFONO CELULAR | Samsung | Galaxy A20S | PRINCIPAL | OPEL | - | - | 2021-08-03 | 1 | Fabricante | Expiro | 3/8/2022 | Se debe hacer una mesa de trabajo para analizar estado hardware, software vs requisitos aplicaciones actuales, compatibilidad de aplicaciones y soporte parches de seguridad | INTERNO | ALMACEN - DGC / No se le hace mantenimiento | 79941853 | SUAREZ LEGUIZAMON DANIEL GREGORIO
21240 | TELEFONO CELULAR | SAMSUNG | Galaxy A20 | PRINCIPAL | OPEL | - | - | 2021-09-14 | 1 | Fabricante | Expiro | 14/9/2022 | Se debe hacer una mesa de trabajo para analizar estado hardware, software vs requisitos aplicaciones actuales, compatibilidad de aplicaciones y soporte parches de seguridad | INTERNO | ALMACEN - DGC / No se le hace mantenimiento | 52476599 | VASQUEZ PAEZ SANDRA VIVIANA
21225 | TELEFONO CELULAR | Samsung | Galaxy | PRINCIPAL | SGCD | - | - | 2021-08-03 | 1 | Fabricante | Expiro | 3/8/2022 | Se debe hacer una mesa de trabajo para analizar estado hardware, software vs requisitos aplicaciones actuales, compatibilidad de aplicaciones y soporte parches de seguridad | INTERNO | ALMACEN - DGC / No se le hace mantenimiento | 36727057 | GUAL DIAZGRANADOS ANA MILENA
21226 | TELEFONO CELULAR | Samsung | Galaxy | PRINCIPAL | SGCD | - | - | 2021-08-03 | 1 | Fabricante | Expiro | 3/8/2022 | Se debe hacer una mesa de trabajo para analizar estado hardware, software vs requisitos aplicaciones actuales, compatibilidad de aplicaciones y soporte parches de seguridad | INTERNO | ALMACEN - DGC / No se le hace mantenimiento | 36727057 | GUAL DIAZGRANADOS ANA MILENA
21227 | TELEFONO CELULAR | Samsung | Galaxy | PRINCIPAL | SGCD | - | - | 2021-08-03 | 1 | Fabricante | Expiro | 3/8/2022 | Se debe hacer una mesa de trabajo para analizar estado hardware, software vs requisitos aplicaciones actuales, compatibilidad de aplicaciones y soporte parches de seguridad | INTERNO | ALMACEN - DGC / No se le hace mantenimiento | 36727057 | GUAL DIAZGRANADOS ANA MILENA
21228 | TELEFONO CELULAR | Samsung | Galaxy | PRINCIPAL | SGCD | - | - | 2021-08-03 | 1 | Fabricante | Expiro | 3/8/2022 | Se debe hacer una mesa de trabajo para analizar estado hardware, software vs requisitos aplicaciones actuales, compatibilidad de aplicaciones y soporte parches de seguridad | INTERNO | ALMACEN - DGC / No se le hace mantenimiento | 36727057 | GUAL DIAZGRANADOS ANA MILENA
21229 | TELEFONO CELULAR | Samsung | Galaxy | PRINCIPAL | SGCD | - | - | 2021-08-03 | 1 | Fabricante | Expiro | 3/8/2022 | Se debe hacer una mesa de trabajo para analizar estado hardware, software vs requisitos aplicaciones actuales, compatibilidad de aplicaciones y soporte parches de seguridad | INTERNO | ALMACEN - DGC / No se le hace mantenimiento | 36727057 | GUAL DIAZGRANADOS ANA MILENA
20871 | TELEFONO CELULAR | SAMSUNG | Galaxy | PRINCIPAL | DGC | BODEGA ALMACEN | -1 | 2021-01-14 | 1 | Fabricante | Expiro | 14/1/2022 | Se debe hacer una mesa de trabajo para analizar estado hardware, software vs requisitos aplicaciones actuales, compatibilidad de aplicaciones y soporte parches de seguridad | INTERNO | ALMACEN - DGC / No se le hace mantenimiento | 46679930 | YUDY ELIZABETH SANCHEZ GONZALEZ
20874 | TELEFONO CELULAR | SAMSUNG | Galaxy | PRINCIPAL | DGC | - | - | 2021-01-14 | 1 | Fabricante | Expiro | 14/1/2022 | Se debe hacer una mesa de trabajo para analizar estado hardware, software vs requisitos aplicaciones actuales, compatibilidad de aplicaciones y soporte parches de seguridad | INTERNO | ALMACEN - DGC / No se le hace mantenimiento | 79619524 | YEYME SALAMANCA TIGUAQUE
20876 | TELEFONO CELULAR | XIAOMI | Note 8 | PRINCIPAL | DCA | - | - | 2021-01-14 | 1 | Fabricante | Expiro | 14/1/2022 | Se debe hacer una mesa de trabajo para analizar estado hardware, software vs requisitos aplicaciones actuales, compatibilidad de aplicaciones y soporte parches de seguridad | INTERNO | ALMACEN - DGC / No se le hace mantenimiento | 79619524 | YEYME SALAMANCA TIGUAQUE
20653 | TELEFONO CELULAR | HUAWEI | Cun-L03 | PRINCIPAL | SGCD | - | - | 2020-06-25 | 2 | Fabricante | Expiro | 25/6/2021 | Se debe hacer una mesa de trabajo para analizar estado hardware, software vs requisitos aplicaciones actuales, compatibilidad de aplicaciones y soporte parches de seguridad | INTERNO | ALMACEN - DGC / No se le hace mantenimiento | 36727057 | GUAL DIAZGRANADOS ANA MILENA
17761 | TELEFONO CELULAR | SAMSUNG | J4 | PRINCIPAL | OPEL | - | - | 2019-02-06 | 3 | Fabricante | Expiro | 6/2/2020 | Se debe hacer una mesa de trabajo para analizar estado hardware, software vs requisitos aplicaciones actuales, compatibilidad de aplicaciones y soporte parches de seguridad | INTERNO | ALMACEN - DGC / No se le hace mantenimiento | 23180889 | HEIDYS DIANA MERCADO URIETA
17762 | TELEFONO CELULAR | SAMSUNG | J4 | PRINCIPAL | SGCD | - | - | 2019-02-06 | 3 | Fabricante | Expiro | 6/2/2020 | Se debe hacer una mesa de trabajo para analizar estado hardware, software vs requisitos aplicaciones actuales, compatibilidad de aplicaciones y soporte parches de seguridad | INTERNO | ALMACEN - DGC / No se le hace mantenimiento | 1070608320 | CUELLAR ROA CRISTIAN ALEXANDER
17763 | TELEFONO CELULAR | SAMSUNG | J4 | PARQUE JUAN REY | SER | - | - | 2019-02-06 | 3 | Fabricante | Expiro | 6/2/2020 | Se debe hacer una mesa de trabajo para analizar estado hardware, software vs requisitos aplicaciones actuales, compatibilidad de aplicaciones y soporte parches de seguridad | INTERNO | ALMACEN - DGC / No se le hace mantenimiento | 80247011 | QUINTERO BENAVIDES HELMER ANDRES
17766 | TELEFONO CELULAR | SAMSUNG | J4 | PRINCIPAL | SCAAV | - | - | 2019-02-06 | 3 | Fabricante | Expiro | 6/2/2020 | Se debe hacer una mesa de trabajo para analizar estado hardware, software vs requisitos aplicaciones actuales, compatibilidad de aplicaciones y soporte parches de seguridad | INTERNO | ALMACEN - DGC / No se le hace mantenimiento | 79923316 | ZARATE TORRES CAMILO ANDRES
17767 | TELEFONO CELULAR | SAMSUNG | J4 | PRINCIPAL | SCASP | BODEGA ALMACEN | -1 | 2019-02-06 | 3 | Fabricante | Expiro | 6/2/2020 | Se debe hacer una mesa de trabajo para analizar estado hardware, software vs requisitos aplicaciones actuales, compatibilidad de aplicaciones y soporte parches de seguridad | INTERNO | ALMACEN - DGC / No se le hace mantenimiento | 52393501 | MONCADA SAAVEDRA SANDRA MILENA
17768 | TELEFONO CELULAR | SAMSUNG | J4 | PRINCIPAL | SGCD | - | - | 2019-02-06 | 3 | Fabricante | Expiro | 6/2/2020 | Se debe hacer una mesa de trabajo para analizar estado hardware, software vs requisitos aplicaciones actuales, compatibilidad de aplicaciones y soporte parches de seguridad | INTERNO | ALMACEN - DGC / No se le hace mantenimiento | 23781717 | GALEANO GONZALEZ ZULMA YOLIMA
17769 | TELEFONO CELULAR | SAMSUNG | J4 | PRINCIPAL | DGA | - | - | 2019-02-06 | 3 | Fabricante | Expiro | 6/2/2020 | Se debe hacer una mesa de trabajo para analizar estado hardware, software vs requisitos aplicaciones actuales, compatibilidad de aplicaciones y soporte parches de seguridad | INTERNO | ALMACEN - DGC / No se le hace mantenimiento | 1033785037 | VARGAS POPAYAN ERIKA VIVIANA
17770 | TELEFONO CELULAR | SAMSUNG | J4 | PRINCIPAL | OPEL | - | - | 2019-02-06 | 3 | Fabricante | Expiro | 6/2/2020 | Se debe hacer una mesa de trabajo para analizar estado hardware, software vs requisitos aplicaciones actuales, compatibilidad de aplicaciones y soporte parches de seguridad | INTERNO | ALMACEN - DGC / No se le hace mantenimiento | 80011212 | ALVAREZ ROJAS GABRIEL VICENTE
17771 | TELEFONO CELULAR | SAMSUNG | J4 | PRINCIPAL | DGA | BODEGA ALMACEN | -1 | 2019-02-06 | 3 | Fabricante | Expiro | 6/2/2020 | Se debe hacer una mesa de trabajo para analizar estado hardware, software vs requisitos aplicaciones actuales, compatibilidad de aplicaciones y soporte parches de seguridad | INTERNO | ALMACEN - DGC / No se le hace mantenimiento | 20358680 | ACERO MEDINA YOHANA ALEXANDRA
17742 | TELEFONO CELULAR | SAMSUNG | J4 | PRINCIPAL | DGA | - | - | 2019-02-06 | 3 | Fabricante | Expiro | 6/2/2020 | Se debe hacer una mesa de trabajo para analizar estado hardware, software vs requisitos aplicaciones actuales, compatibilidad de aplicaciones y soporte parches de seguridad | INTERNO | ALMACEN - DGC / No se le hace mantenimiento | 52352393 | OCHOA MORENO HILDA MARITZA
17744 | TELEFONO CELULAR | SAMSUNG | J4 | PRINCIPAL | OAC | - | - | 2019-02-06 | 3 | Fabricante | Expiro | 6/2/2020 | Se debe hacer una mesa de trabajo para analizar estado hardware, software vs requisitos aplicaciones actuales, compatibilidad de aplicaciones y soporte parches de seguridad | INTERNO | ALMACEN - DGC / No se le hace mantenimiento | 52171566 | VIVIANA VANEGAS VASQUEZ
17745 | TELEFONO CELULAR | SAMSUNG | J4 | PRINCIPAL | DPSIA | - | - | 2019-02-06 | 3 | Fabricante | Expiro | 6/2/2020 | Se debe hacer una mesa de trabajo para analizar estado hardware, software vs requisitos aplicaciones actuales, compatibilidad de aplicaciones y soporte parches de seguridad | INTERNO | ALMACEN - DGC / No se le hace mantenimiento | 79384995 | CARLOS AUGUSTO NEIRA TUZO
17748 | TELEFONO CELULAR | SAMSUNG | J4 | PRINCIPAL | OAC | - | - | 2019-02-06 | 3 | Fabricante | Expiro | 6/2/2020 | Se debe hacer una mesa de trabajo para analizar estado hardware, software vs requisitos aplicaciones actuales, compatibilidad de aplicaciones y soporte parches de seguridad | INTERNO | ALMACEN - DGC / No se le hace mantenimiento | 52171566 | VIVIANA VANEGAS VASQUEZ
17749 | TELEFONO CELULAR | SAMSUNG | J4 | PRINCIPAL | SCASP | - | - | 2019-02-06 | 3 | Fabricante | Expiro | 6/2/2020 | Se debe hacer una mesa de trabajo para analizar estado hardware, software vs requisitos aplicaciones actuales, compatibilidad de aplicaciones y soporte parches de seguridad | INTERNO | ALMACEN - DGC / No se le hace mantenimiento | 79815977 | JAIRO ANDRES SANCHEZ HERRERA
17751 | TELEFONO CELULAR | SAMSUNG | J4 | PRINCIPAL | DPSIA | - | - | 2019-02-06 | 3 | Fabricante | Expiro | 6/2/2020 | Se debe hacer una mesa de trabajo para analizar estado hardware, software vs requisitos aplicaciones actuales, compatibilidad de aplicaciones y soporte parches de seguridad | INTERNO | ALMACEN - DGC / No se le hace mantenimiento | 79730217 | MONTENEGRO HERNANDEZ CARLOS MAURICIO
17752 | TELEFONO CELULAR | SAMSUNG | J4 | PRINCIPAL | SGCD | - | - | 2019-02-06 | 3 | Fabricante | Expiro | 6/2/2020 | Se debe hacer una mesa de trabajo para analizar estado hardware, software vs requisitos aplicaciones actuales, compatibilidad de aplicaciones y soporte parches de seguridad | INTERNO | ALMACEN - DGC / No se le hace mantenimiento | 1019068617 | ANDRADE RODRIGUEZ ANDRES FELIPE
17753 | TELEFONO CELULAR | SAMSUNG | J4 | PRINCIPAL | DGC | BODEGA ALMACEN | -1 | 2019-02-06 | 3 | Fabricante | Expiro | 6/2/2020 | Se debe hacer una mesa de trabajo para analizar estado hardware, software vs requisitos aplicaciones actuales, compatibilidad de aplicaciones y soporte parches de seguridad | INTERNO | ALMACEN - DGC / No se le hace mantenimiento | 46679930 | YUDY ELIZABETH SANCHEZ GONZALEZ
17756 | TELEFONO CELULAR | SAMSUNG | J4 | PRINCIPAL | DGA | - | - | 2019-02-06 | 3 | Fabricante | Expiro | 6/2/2020 | Se debe hacer una mesa de trabajo para analizar estado hardware, software vs requisitos aplicaciones actuales, compatibilidad de aplicaciones y soporte parches de seguridad | INTERNO | ALMACEN - DGC / No se le hace mantenimiento | 52840931 | VEGA ROMERO ADRIANA CONSTANZA
17757 | TELEFONO CELULAR | SAMSUNG | J4 | PRINCIPAL | DGC | - | - | 2019-02-06 | 3 | Fabricante | Expiro | 6/2/2020 | Se debe hacer una mesa de trabajo para analizar estado hardware, software vs requisitos aplicaciones actuales, compatibilidad de aplicaciones y soporte parches de seguridad | INTERNO | ALMACEN - DGC / No se le hace mantenimiento | 79619524 | YEYME SALAMANCA TIGUAQUE
17758 | TELEFONO CELULAR | SAMSUNG | J4 | PRINCIPAL | DGC | - | - | 2019-02-06 | 3 | Fabricante | Expiro | 6/2/2020 | Se debe hacer una mesa de trabajo para analizar estado hardware, software vs requisitos aplicaciones actuales, compatibilidad de aplicaciones y soporte parches de seguridad | INTERNO | ALMACEN - DGC / No se le hace mantenimiento | 79619524 | YEYME SALAMANCA TIGUAQUE
17759 | TELEFONO CELULAR | SAMSUNG | J4 | PRINCIPAL | OPEL | - | - | 2019-02-06 | 3 | Fabricante | Expiro | 6/2/2020 | Se debe hacer una mesa de trabajo para analizar estado hardware, software vs requisitos aplicaciones actuales, compatibilidad de aplicaciones y soporte parches de seguridad | INTERNO | ALMACEN - DGC / No se le hace mantenimiento | 1032461972 | FONSECA GOMEZ HERNAN JOSE
17760 | TELEFONO CELULAR | SAMSUNG | J4 | PRINCIPAL | OPEL | - | - | 2019-02-06 | 3 | Fabricante | Expiro | 6/2/2020 | Se debe hacer una mesa de trabajo para analizar estado hardware, software vs requisitos aplicaciones actuales, compatibilidad de aplicaciones y soporte parches de seguridad | INTERNO | ALMACEN - DGC / No se le hace mantenimiento | 80851025 | OSORIO GUEVARA JULIAN ANDRES
15895 | TELEFONO CELULAR | SAMSUNG | S7 Edge | PRINCIPAL | OPEL | - | - | 2018-01-01 | 4 | Fabricante | Expiro | 1/1/2019 | Se debe hacer una mesa de trabajo para analizar estado hardware, software vs requisitos aplicaciones actuales, compatibilidad de aplicaciones y soporte parches de seguridad | INTERNO | ALMACEN - DGC / No se le hace mantenimiento | 1018461591 | LEIDY VANESSA RAMÍREZ LÓPEZ
15896 | TELEFONO CELULAR | SAMSUNG | S7 Edge | PRINCIPAL | OPEL | - | - | 2018-01-01 | 4 | Fabricante | Expiro | 1/1/2019 | Se debe hacer una mesa de trabajo para analizar estado hardware, software vs requisitos aplicaciones actuales, compatibilidad de aplicaciones y soporte parches de seguridad | INTERNO | ALMACEN - DGC / No se le hace mantenimiento | 1018461591 | LEIDY VANESSA RAMÍREZ LÓPEZ
15897 | TELEFONO CELULAR | SAMSUNG | S7 Edge | PRINCIPAL | OPEL | - | - | 2018-01-01 | 4 | Fabricante | Expiro | 1/1/2019 | Se debe hacer una mesa de trabajo para analizar estado hardware, software vs requisitos aplicaciones actuales, compatibilidad de aplicaciones y soporte parches de seguridad | INTERNO | ALMACEN - DGC / No se le hace mantenimiento | 1018461591 | LEIDY VANESSA RAMÍREZ LÓPEZ
15898 | TELEFONO CELULAR | SAMSUNG | S7 Edge | PRINCIPAL | OPEL | - | - | 2018-01-01 | 4 | Fabricante | Expiro | 1/1/2019 | Se debe hacer una mesa de trabajo para analizar estado hardware, software vs requisitos aplicaciones actuales, compatibilidad de aplicaciones y soporte parches de seguridad | INTERNO | ALMACEN - DGC / No se le hace mantenimiento | 1018461591 | LEIDY VANESSA RAMÍREZ LÓPEZ
15899 | TELEFONO CELULAR | SAMSUNG | S7 Edge | PRINCIPAL | OPEL | - | - | 2018-01-01 | 4 | Fabricante | Expiro | 1/1/2019 | Se debe hacer una mesa de trabajo para analizar estado hardware, software vs requisitos aplicaciones actuales, compatibilidad de aplicaciones y soporte parches de seguridad | INTERNO | ALMACEN - DGC / No se le hace mantenimiento | 1018461591 | LEIDY VANESSA RAMÍREZ LÓPEZ
15900 | TELEFONO CELULAR | SAMSUNG | S7 Edge | PRINCIPAL | OPEL | - | - | 2018-01-01 | 4 | Fabricante | Expiro | 1/1/2019 | Se debe hacer una mesa de trabajo para analizar estado hardware, software vs requisitos aplicaciones actuales, compatibilidad de aplicaciones y soporte parches de seguridad | INTERNO | ALMACEN - DGC / No se le hace mantenimiento | 1018461591 | LEIDY VANESSA RAMÍREZ LÓPEZ
15907 | TELEFONO CELULAR | MOTOROLA | Moto G5 | PRINCIPAL | DGC | BODEGA ALMACEN | -1 | 2018-02-07 | 4 | Fabricante | Expiro | 7/2/2019 | Se debe hacer una mesa de trabajo para analizar estado hardware, software vs requisitos aplicaciones actuales, compatibilidad de aplicaciones y soporte parches de seguridad | INTERNO | ALMACEN - DGC / No se le hace mantenimiento | 46679930 | YUDY ELIZABETH SANCHEZ GONZALEZ
16976 | TELEFONO CELULAR | SAMSUNG | J7 Prime | PRINCIPAL | SCAAV | - | - | 2018-04-10 | 4 | Fabricante | Expiro | 10/4/2019 | Se debe hacer una mesa de trabajo para analizar estado hardware, software vs requisitos aplicaciones actuales, compatibilidad de aplicaciones y soporte parches de seguridad | INTERNO | ALMACEN - DGC / No se le hace mantenimiento | 79876838 | HUGO ENRIQUE SAENZ PULIDO
17142 | TELEFONO CELULAR | SAMSUNG | J7 Prime | PRINCIPAL | SSFFS | - | - | 2018-04-25 | 4 | Fabricante | Expiro | 25/4/2019 | Se debe hacer una mesa de trabajo para analizar estado hardware, software vs requisitos aplicaciones actuales, compatibilidad de aplicaciones y soporte parches de seguridad | INTERNO | ALMACEN - DGC / No se le hace mantenimiento | 53012724 | CINDY CRISTINA LEGUIZAMO PARDO
17148 | TELEFONO CELULAR | SAMSUNG | J7 Prime | PRINCIPAL | SPPA | - | - | 2018-05-16 | 4 | Fabricante | Expiro | 16/5/2019 | Se debe hacer una mesa de trabajo para analizar estado hardware, software vs requisitos aplicaciones actuales, compatibilidad de aplicaciones y soporte parches de seguridad | INTERNO | ALMACEN - DGC / No se le hace mantenimiento | 1010182803 | LUISA FERNANDA MORENO PANESSO
14042 | TELEFONO CELULAR | - | - | PRINCIPAL | SGCD | - | - | 2018-01-01 | 4 | Fabricante | Expiro | 1/1/2019 | Se debe hacer una mesa de trabajo para analizar estado hardware, software vs requisitos aplicaciones actuales, compatibilidad de aplicaciones y soporte parches de seguridad | INTERNO | ALMACEN - DGC / No se le hace mantenimiento | 36727057 | GUAL DIAZGRANADOS ANA MILENA
13863 | TELEFONO CELULAR | - | - | PRINCIPAL | SSFFS | - | - | 2018-01-01 | 4 | Fabricante | Expiro | 1/1/2019 | Se debe hacer una mesa de trabajo para analizar estado hardware, software vs requisitos aplicaciones actuales, compatibilidad de aplicaciones y soporte parches de seguridad | INTERNO | ALMACEN - DGC / No se le hace mantenimiento | 53012724 | CINDY CRISTINA LEGUIZAMO PARDO
13945 | TELEFONO CELULAR | - | - | PRINCIPAL | DGC | BODEGA ALMACEN | -1 | 2018-01-01 | 4 | Fabricante | Expiro | 1/1/2019 | Se debe hacer una mesa de trabajo para analizar estado hardware, software vs requisitos aplicaciones actuales, compatibilidad de aplicaciones y soporte parches de seguridad | INTERNO | ALMACEN - DGC / No se le hace mantenimiento | 46679930 | YUDY ELIZABETH SANCHEZ GONZALEZ
13946 | TELEFONO CELULAR | - | - | PRINCIPAL | SRHS | - | - | 2018-01-01 | 4 | Fabricante | Expiro | 1/1/2019 | Se debe hacer una mesa de trabajo para analizar estado hardware, software vs requisitos aplicaciones actuales, compatibilidad de aplicaciones y soporte parches de seguridad | INTERNO | ALMACEN - DGC / No se le hace mantenimiento | 79794687 | REINALDO GELVEZ GUTIERREZ
13951 | TELEFONO CELULAR | - | - | PRINCIPAL | DESPACHO | - | - | 2018-01-01 | 4 | Fabricante | Expiro | 1/1/2019 | Se debe hacer una mesa de trabajo para analizar estado hardware, software vs requisitos aplicaciones actuales, compatibilidad de aplicaciones y soporte parches de seguridad | INTERNO | ALMACEN - DGC / No se le hace mantenimiento | 52424459 | PAOLA RICAURTE AYALA
13484 | TELEFONO CELULAR | - | - | PRINCIPAL | DGC | BODEGA ALMACEN | -1 | 2018-01-01 | 4 | Fabricante | Expiro | 1/1/2019 | Se debe hacer una mesa de trabajo para analizar estado hardware, software vs requisitos aplicaciones actuales, compatibilidad de aplicaciones y soporte parches de seguridad | INTERNO | ALMACEN - DGC / No se le hace mantenimiento | 46679930 | YUDY ELIZABETH SANCHEZ GONZALEZ
13691 | TELEFONO CELULAR | - | - | PRINCIPAL | SRHS | - | - | 2018-01-01 | 4 | Fabricante | Expiro | 1/1/2019 | Se debe hacer una mesa de trabajo para analizar estado hardware, software vs requisitos aplicaciones actuales, compatibilidad de aplicaciones y soporte parches de seguridad | INTERNO | ALMACEN - DGC / No se le hace mantenimiento | 80098919 | PEDRERO GUZMAN LUIS ALEJANDRO
13816 | TELEFONO CELULAR | - | - | PRINCIPAL | DESPACHO | - | - | 2018-01-01 | 4 | Fabricante | Expiro | 1/1/2019 | Se debe hacer una mesa de trabajo para analizar estado hardware, software vs requisitos aplicaciones actuales, compatibilidad de aplicaciones y soporte parches de seguridad | INTERNO | ALMACEN - DGC / No se le hace mantenimiento | 52424459 | PAOLA RICAURTE AYALA
13264 | TELEFONO CELULAR | - | - | PRINCIPAL | DESPACHO | - | - | 2018-01-01 | 4 | Fabricante | Expiro | 1/1/2019 | Se debe hacer una mesa de trabajo para analizar estado hardware, software vs requisitos aplicaciones actuales, compatibilidad de aplicaciones y soporte parches de seguridad | INTERNO | ALMACEN - DGC / No se le hace mantenimiento | 51922180 | LUZ ALEIDA ALONSO BERNAL
13155 | TELEFONO CELULAR | HUAWEI | - | PRINCIPAL | DESPACHO | - | - | 2018-01-01 | 4 | Fabricante | Expiro | 1/1/2019 | Se debe hacer una mesa de trabajo para analizar estado hardware, software vs requisitos aplicaciones actuales, compatibilidad de aplicaciones y soporte parches de seguridad | INTERNO | ALMACEN - DGC / No se le hace mantenimiento | 51922180 | LUZ ALEIDA ALONSO BERNAL
13164 | TELEFONO CELULAR | NOKIA | - | PRINCIPAL | DGC | BODEGA ALMACEN | -1 | 2018-01-01 | 4 | Fabricante | Expiro | 1/1/2019 | Se debe hacer una mesa de trabajo para analizar estado hardware, software vs requisitos aplicaciones actuales, compatibilidad de aplicaciones y soporte parches de seguridad | INTERNO | ALMACEN - DGC / No se le hace mantenimiento | 46679930 | YUDY ELIZABETH SANCHEZ GONZALEZ
17379 | TELEFONO CELULAR | APPLE | Iphone | PRINCIPAL | DGC | BODEGA ALMACEN | -1 | 2018-11-29 | 4 | Fabricante | Expiro | 29/11/2019 | Se debe hacer una mesa de trabajo para analizar estado hardware, software vs requisitos aplicaciones actuales, compatibilidad de aplicaciones y soporte parches de seguridad | INTERNO | ALMACEN - DGC / No se le hace mantenimiento | 46679930 | YUDY ELIZABETH SANCHEZ GONZALEZ
17380 | TELEFONO CELULAR | APPLE | Iphone | PRINCIPAL | DGC | BODEGA ALMACEN | -1 | 2018-11-29 | 4 | Fabricante | Expiro | 29/11/2019 | Se debe hacer una mesa de trabajo para analizar estado hardware, software vs requisitos aplicaciones actuales, compatibilidad de aplicaciones y soporte parches de seguridad | INTERNO | ALMACEN - DGC / No se le hace mantenimiento | 46679930 | YUDY ELIZABETH SANCHEZ GONZALEZ
17381 | TELEFONO CELULAR | APPLE | Iphone | PRINCIPAL | DGC | BODEGA ALMACEN | -1 | 2018-11-29 | 4 | Fabricante | Expiro | 29/11/2019 | Se debe hacer una mesa de trabajo para analizar estado hardware, software vs requisitos aplicaciones actuales, compatibilidad de aplicaciones y soporte parches de seguridad | INTERNO | ALMACEN - DGC / No se le hace mantenimiento | 46679930 | YUDY ELIZABETH SANCHEZ GONZALEZ
20437 | TELEFONO CELULAR | SAMSUNG | J1 | PRINCIPAL | DGC | BODEGA ALMACEN | -1 | 2020-02-19 | 2 | Fabricante | Expiro | 19/2/2021 | Se debe hacer una mesa de trabajo para analizar estado hardware, software vs requisitos aplicaciones actuales, compatibilidad de aplicaciones y soporte parches de seguridad | INTERNO | ALMACEN - DGC / No se le hace mantenimiento | 46679930 | YUDY ELIZABETH SANCHEZ GONZALEZ
20442 | TELEFONO CELULAR | SAMSUNG | Galaxy | PRINCIPAL | DGC | BODEGA ALMACEN | -1 | 2020-03-10 | 2 | Fabricante | Expiro | 10/3/2021 | Se debe hacer una mesa de trabajo para analizar estado hardware, software vs requisitos aplicaciones actuales, compatibilidad de aplicaciones y soporte parches de seguridad | INTERNO | ALMACEN - DGC / No se le hace mantenimiento | 46679930 | YUDY ELIZABETH SANCHEZ GONZALEZ
20444 | TELEFONO CELULAR | SAMSUNG | Galaxy | PRINCIPAL | DGC | BODEGA ALMACEN | -1 | 2020-03-10 | 2 | Fabricante | Expiro | 10/3/2021 | Se debe hacer una mesa de trabajo para analizar estado hardware, software vs requisitos aplicaciones actuales, compatibilidad de aplicaciones y soporte parches de seguridad | INTERNO | ALMACEN - DGC / No se le hace mantenimiento | 46679930 | YUDY ELIZABETH SANCHEZ GONZALEZ
20670 | TELEFONO CELULAR | APPLE | Iphone 11 | PRINCIPAL | DGC | BODEGA ALMACEN | -1 | 2020-07-08 | 2 | Fabricante | Expiro | 8/7/2021 | Se debe hacer una mesa de trabajo para analizar estado hardware, software vs requisitos aplicaciones actuales, compatibilidad de aplicaciones y soporte parches de seguridad | INTERNO | ALMACEN - DGC / No se le hace mantenimiento | 46679930 | YUDY ELIZABETH SANCHEZ GONZALEZ
20672 | TELEFONO CELULAR | SAMSUNG | Galaxy A01 | PRINCIPAL | DGC | BODEGA ALMACEN | -1 | 2020-07-08 | 2 | Fabricante | Expiro | 8/7/2021 | Se debe hacer una mesa de trabajo para analizar estado hardware, software vs requisitos aplicaciones actuales, compatibilidad de aplicaciones y soporte parches de seguridad | INTERNO | ALMACEN - DGC / No se le hace mantenimiento | 46679930 | YUDY ELIZABETH SANCHEZ GONZALEZ
20673 | TELEFONO CELULAR | SAMSUNG | Galaxy A01 | PRINCIPAL | DGC | BODEGA ALMACEN | -1 | 2020-07-08 | 2 | Fabricante | Expiro | 8/7/2021 | Se debe hacer una mesa de trabajo para analizar estado hardware, software vs requisitos aplicaciones actuales, compatibilidad de aplicaciones y soporte parches de seguridad | INTERNO | ALMACEN - DGC / No se le hace mantenimiento | 46679930 | YUDY ELIZABETH SANCHEZ GONZALEZ
20674 | TELEFONO CELULAR | SAMSUNG | Galaxy A01 | PRINCIPAL | DGC | BODEGA ALMACEN | -1 | 2020-07-08 | 2 | Fabricante | Expiro | 8/7/2021 | Se debe hacer una mesa de trabajo para analizar estado hardware, software vs requisitos aplicaciones actuales, compatibilidad de aplicaciones y soporte parches de seguridad | INTERNO | ALMACEN - DGC / No se le hace mantenimiento | 46679930 | YUDY ELIZABETH SANCHEZ GONZALEZ
20675 | TELEFONO CELULAR | SAMSUNG | Galaxy A01 | PRINCIPAL | DGC | BODEGA ALMACEN | -1 | 2020-07-08 | 2 | Fabricante | Expiro | 8/7/2021 | Se debe hacer una mesa de trabajo para analizar estado hardware, software vs requisitos aplicaciones actuales, compatibilidad de aplicaciones y soporte parches de seguridad | INTERNO | ALMACEN - DGC / No se le hace mantenimiento | 46679930 | YUDY ELIZABETH SANCHEZ GONZALEZ
20676 | TELEFONO CELULAR | SAMSUNG | Galaxy A01 | PRINCIPAL | DGC | BODEGA ALMACEN | -1 | 2020-07-08 | 2 | Fabricante | Expiro | 8/7/2021 | Se debe hacer una mesa de trabajo para analizar estado hardware, software vs requisitos aplicaciones actuales, compatibilidad de aplicaciones y soporte parches de seguridad | INTERNO | ALMACEN - DGC / No se le hace mantenimiento | 46679930 | YUDY ELIZABETH SANCHEZ GONZALEZ
20677 | TELEFONO CELULAR | SAMSUNG | Galaxy A01 | PRINCIPAL | DGC | BODEGA ALMACEN | -1 | 2020-07-08 | 2 | Fabricante | Expiro | 8/7/2021 | Se debe hacer una mesa de trabajo para analizar estado hardware, software vs requisitos aplicaciones actuales, compatibilidad de aplicaciones y soporte parches de seguridad | INTERNO | ALMACEN - DGC / No se le hace mantenimiento | 46679930 | YUDY ELIZABETH SANCHEZ GONZALEZ
20678 | TELEFONO CELULAR | SAMSUNG | Galaxy A01 | PRINCIPAL | DGC | BODEGA ALMACEN | -1 | 2020-07-08 | 2 | Fabricante | Expiro | 8/7/2021 | Se debe hacer una mesa de trabajo para analizar estado hardware, software vs requisitos aplicaciones actuales, compatibilidad de aplicaciones y soporte parches de seguridad | INTERNO | ALMACEN - DGC / No se le hace mantenimiento | 46679930 | YUDY ELIZABETH SANCHEZ GONZALEZ
20679 | TELEFONO CELULAR | SAMSUNG | Galaxy A01 | PRINCIPAL | DGC | BODEGA ALMACEN | -1 | 2020-07-08 | 2 | Fabricante | Expiro | 8/7/2021 | Se debe hacer una mesa de trabajo para analizar estado hardware, software vs requisitos aplicaciones actuales, compatibilidad de aplicaciones y soporte parches de seguridad | INTERNO | ALMACEN - DGC / No se le hace mantenimiento | 46679930 | YUDY ELIZABETH SANCHEZ GONZALEZ
20680 | TELEFONO CELULAR | SAMSUNG | Galaxy A01 | PRINCIPAL | DGC | BODEGA ALMACEN | -1 | 2020-07-08 | 2 | Fabricante | Expiro | 8/7/2021 | Se debe hacer una mesa de trabajo para analizar estado hardware, software vs requisitos aplicaciones actuales, compatibilidad de aplicaciones y soporte parches de seguridad | INTERNO | ALMACEN - DGC / No se le hace mantenimiento | 46679930 | YUDY ELIZABETH SANCHEZ GONZALEZ
15164 | TELEFONO CELULAR | SAMSUNG | Galaxy J1 Ace DS | PARQUE JUAN REY | SER | - | - | 2018-01-01 | 4 | Fabricante | Expiro | 1/1/2019 | Se debe hacer una mesa de trabajo para analizar estado hardware, software vs requisitos aplicaciones actuales, compatibilidad de aplicaciones y soporte parches de seguridad | INTERNO | ALMACEN - DGC / No se le hace mantenimiento | 80247011 | QUINTERO BENAVIDES HELMER ANDRES
15166 | TELEFONO CELULAR | SAMSUNG | Galaxy J1 Ace Ds | PRINCIPAL | DCA | - | - | 2018-01-01 | 4 | Fabricante | Expiro | 1/1/2019 | Se debe hacer una mesa de trabajo para analizar estado hardware, software vs requisitos aplicaciones actuales, compatibilidad de aplicaciones y soporte parches de seguridad | INTERNO | ALMACEN - DGC / No se le hace mantenimiento | 52420983 | CLAUDIA MARCELA PARDO PARDO
15170 | TELEFONO CELULAR | SAMSUNG | Galaxy J1 Ace DS | PARQUE JUAN REY | SER | - | - | 2018-01-01 | 4 | Fabricante | Expiro | 1/1/2019 | Se debe hacer una mesa de trabajo para analizar estado hardware, software vs requisitos aplicaciones actuales, compatibilidad de aplicaciones y soporte parches de seguridad | INTERNO | ALMACEN - DGC / No se le hace mantenimiento | 80247011 | QUINTERO BENAVIDES HELMER ANDRES
15171 | TELEFONO CELULAR | SAMSUNG | Galaxy J1 Ace DS | PARQUE ENTRE NUBES | SER | - | - | 2018-01-01 | 4 | Fabricante | Expiro | 1/1/2019 | Se debe hacer una mesa de trabajo para analizar estado hardware, software vs requisitos aplicaciones actuales, compatibilidad de aplicaciones y soporte parches de seguridad | INTERNO | ALMACEN - DGC / No se le hace mantenimiento | 51883656 | TRIANA ALFARO CLARA MARIA
15175 | TELEFONO CELULAR | SAMSUNG | Galaxy J1 Ace Ds | PRINCIPAL | SCASP | - | - | 2018-01-01 | 4 | Fabricante | Expiro | 1/1/2019 | Se debe hacer una mesa de trabajo para analizar estado hardware, software vs requisitos aplicaciones actuales, compatibilidad de aplicaciones y soporte parches de seguridad | INTERNO | ALMACEN - DGC / No se le hace mantenimiento | 79815977 | JAIRO ANDRES SANCHEZ HERRERA
15178 | TELEFONO CELULAR | SAMSUNG | Galaxy J1 Ace Ds | PRINCIPAL | DCA | - | - | 2018-01-01 | 4 | Fabricante | Expiro | 1/1/2019 | Se debe hacer una mesa de trabajo para analizar estado hardware, software vs requisitos aplicaciones actuales, compatibilidad de aplicaciones y soporte parches de seguridad | INTERNO | ALMACEN - DGC / No se le hace mantenimiento | 40025685 | LUZ MARINA ESTUPIÑAN MEJIA
15186 | TELEFONO CELULAR | SAMSUNG | Galaxy J1 Ace Ds | PRINCIPAL | SCAAV | - | - | 2018-01-01 | 4 | Fabricante | Expiro | 1/1/2019 | Se debe hacer una mesa de trabajo para analizar estado hardware, software vs requisitos aplicaciones actuales, compatibilidad de aplicaciones y soporte parches de seguridad | INTERNO | ALMACEN - DGC / No se le hace mantenimiento | 79876838 | HUGO ENRIQUE SAENZ PULIDO
15190 | TELEFONO CELULAR | SAMSUNG | Galaxy J1 Ace Ds | PRINCIPAL | SCASP | - | - | 2018-01-01 | 4 | Fabricante | Expiro | 1/1/2019 | Se debe hacer una mesa de trabajo para analizar estado hardware, software vs requisitos aplicaciones actuales, compatibilidad de aplicaciones y soporte parches de seguridad | INTERNO | ALMACEN - DGC / No se le hace mantenimiento | 79815977 | JAIRO ANDRES SANCHEZ HERRERA
15192 | TELEFONO CELULAR | SAMSUNG | Galaxy J1 Ace DS | PARQUE JUAN REY | SER | - | - | 2018-01-01 | 4 | Fabricante | Expiro | 1/1/2019 | Se debe hacer una mesa de trabajo para analizar estado hardware, software vs requisitos aplicaciones actuales, compatibilidad de aplicaciones y soporte parches de seguridad | INTERNO | ALMACEN - DGC / No se le hace mantenimiento | 80247011 | QUINTERO BENAVIDES HELMER ANDRES
15204 | TELEFONO CELULAR | SAMSUNG | Galaxy J1 Ace Ds | PRINCIPAL | OPEL | - | - | 2018-01-01 | 4 | Fabricante | Expiro | 1/1/2019 | Se debe hacer una mesa de trabajo para analizar estado hardware, software vs requisitos aplicaciones actuales, compatibilidad de aplicaciones y soporte parches de seguridad | INTERNO | ALMACEN - DGC / No se le hace mantenimiento | 53124640 | GONZALEZ RICO ANYELA MARIA
15208 | TELEFONO CELULAR | SAMSUNG | Galaxy J1 Ace Ds | PRINCIPAL | SCAAV | - | - | 2018-01-01 | 4 | Fabricante | Expiro | 1/1/2019 | Se debe hacer una mesa de trabajo para analizar estado hardware, software vs requisitos aplicaciones actuales, compatibilidad de aplicaciones y soporte parches de seguridad | INTERNO | ALMACEN - DGC / No se le hace mantenimiento | 79876838 | HUGO ENRIQUE SAENZ PULIDO
15210 | TELEFONO CELULAR | SAMSUNG | Galaxy J1 Ace Ds | PRINCIPAL | SER | - | - | 2018-01-01 | 4 | Fabricante | Expiro | 1/1/2019 | Se debe hacer una mesa de trabajo para analizar estado hardware, software vs requisitos aplicaciones actuales, compatibilidad de aplicaciones y soporte parches de seguridad | INTERNO | ALMACEN - DGC / No se le hace mantenimiento | 1019042101 | ALEJANDRO JIMENEZ NEIRA
15212 | TELEFONO CELULAR | SAMSUNG | Galaxy J1 Ace Ds | PRINCIPAL | SCAAV | - | - | 2018-01-01 | 4 | Fabricante | Expiro | 1/1/2019 | Se debe hacer una mesa de trabajo para analizar estado hardware, software vs requisitos aplicaciones actuales, compatibilidad de aplicaciones y soporte parches de seguridad | INTERNO | ALMACEN - DGC / No se le hace mantenimiento | 79876838 | HUGO ENRIQUE SAENZ PULIDO
15214 | TELEFONO CELULAR | SAMSUNG | Galaxy J1 Ace Ds | PRINCIPAL | SRHS | - | - | 2018-01-01 | 4 | Fabricante | Expiro | 1/1/2019 | Se debe hacer una mesa de trabajo para analizar estado hardware, software vs requisitos aplicaciones actuales, compatibilidad de aplicaciones y soporte parches de seguridad | INTERNO | ALMACEN - DGC / No se le hace mantenimiento | 79794687 | REINALDO GELVEZ GUTIERREZ
15219 | TELEFONO CELULAR | SAMSUNG | Galaxy J1 Ace Ds | PRINCIPAL | DGC | BODEGA ALMACEN | -1 | 2018-01-01 | 4 | Fabricante | Expiro | 1/1/2019 | Se debe hacer una mesa de trabajo para analizar estado hardware, software vs requisitos aplicaciones actuales, compatibilidad de aplicaciones y soporte parches de seguridad | INTERNO | ALMACEN - DGC / No se le hace mantenimiento | 46679930 | YUDY ELIZABETH SANCHEZ GONZALEZ
15220 | TELEFONO CELULAR | SAMSUNG | Galaxy J1 Ace Ds | PRINCIPAL | SCAAV | - | - | 2018-01-01 | 4 | Fabricante | Expiro | 1/1/2019 | Se debe hacer una mesa de trabajo para analizar estado hardware, software vs requisitos aplicaciones actuales, compatibilidad de aplicaciones y soporte parches de seguridad | INTERNO | ALMACEN - DGC / No se le hace mantenimiento | 53014614 | TALERO ESPINOSA LADY JENNIFER
15225 | TELEFONO CELULAR | SAMSUNG | Galaxy J1 Ace Ds | PRINCIPAL | SCAAV | - | - | 2018-01-01 | 4 | Fabricante | Expiro | 1/1/2019 | Se debe hacer una mesa de trabajo para analizar estado hardware, software vs requisitos aplicaciones actuales, compatibilidad de aplicaciones y soporte parches de seguridad | INTERNO | ALMACEN - DGC / No se le hace mantenimiento | 79876838 | HUGO ENRIQUE SAENZ PULIDO
15231 | TELEFONO CELULAR | SAMSUNG | Galaxy J1 Ace Ds | PRINCIPAL | SCASP | - | - | 2018-01-01 | 4 | Fabricante | Expiro | 1/1/2019 | Se debe hacer una mesa de trabajo para analizar estado hardware, software vs requisitos aplicaciones actuales, compatibilidad de aplicaciones y soporte parches de seguridad | INTERNO | ALMACEN - DGC / No se le hace mantenimiento | 1014194157 | JUAN MANUEL ESTEBAN MENA
15232 | TELEFONO CELULAR | SAMSUNG | Galaxy J1 Ace Ds | PRINCIPAL | SEGAE | - | - | 2018-01-01 | 4 | Fabricante | Expiro | 1/1/2019 | Se debe hacer una mesa de trabajo para analizar estado hardware, software vs requisitos aplicaciones actuales, compatibilidad de aplicaciones y soporte parches de seguridad | INTERNO | ALMACEN - DGC / No se le hace mantenimiento | 12646173 | IZQUIERDO GELVIS SERGIO ALONSO
15237 | TELEFONO CELULAR | SAMSUNG | Galaxy J1 Ace Ds | PRINCIPAL | SER | - | - | 2018-01-01 | 4 | Fabricante | Expiro | 1/1/2019 | Se debe hacer una mesa de trabajo para analizar estado hardware, software vs requisitos aplicaciones actuales, compatibilidad de aplicaciones y soporte parches de seguridad | INTERNO | ALMACEN - DGC / No se le hace mantenimiento | 1019042101 | ALEJANDRO JIMENEZ NEIRA
15238 | TELEFONO CELULAR | SAMSUNG | Galaxy J1 Ace DS | PARQUE JUAN REY | SER | - | - | 2018-01-01 | 4 | Fabricante | Expiro | 1/1/2019 | Se debe hacer una mesa de trabajo para analizar estado hardware, software vs requisitos aplicaciones actuales, compatibilidad de aplicaciones y soporte parches de seguridad | INTERNO | ALMACEN - DGC / No se le hace mantenimiento | 80247011 | QUINTERO BENAVIDES HELMER ANDRES
15249 | TELEFONO CELULAR | SAMSUNG | Galaxy J1 Ace Ds | PRINCIPAL | SCASP | - | - | 2018-01-01 | 4 | Fabricante | Expiro | 1/1/2019 | Se debe hacer una mesa de trabajo para analizar estado hardware, software vs requisitos aplicaciones actuales, compatibilidad de aplicaciones y soporte parches de seguridad | INTERNO | ALMACEN - DGC / No se le hace mantenimiento | 79815977 | JAIRO ANDRES SANCHEZ HERRERA
15263 | TELEFONO CELULAR | SAMSUNG | Galaxy J1 Ace Ds | PRINCIPAL | SER | - | - | 2018-01-01 | 4 | Fabricante | Expiro | 1/1/2019 | Se debe hacer una mesa de trabajo para analizar estado hardware, software vs requisitos aplicaciones actuales, compatibilidad de aplicaciones y soporte parches de seguridad | INTERNO | ALMACEN - DGC / No se le hace mantenimiento | 1019042101 | ALEJANDRO JIMENEZ NEIRA
15268 | TELEFONO CELULAR | SAMSUNG | Galaxy J1 Ace Ds | PRINCIPAL | SER | - | - | 2018-01-01 | 4 | Fabricante | Expiro | 1/1/2019 | Se debe hacer una mesa de trabajo para analizar estado hardware, software vs requisitos aplicaciones actuales, compatibilidad de aplicaciones y soporte parches de seguridad | INTERNO | ALMACEN - DGC / No se le hace mantenimiento | 1019042101 | ALEJANDRO JIMENEZ NEIRA
15271 | TELEFONO CELULAR | SAMSUNG | Galaxy J1 Ace Ds | PRINCIPAL | SCASP | - | - | 2018-01-01 | 4 | Fabricante | Expiro | 1/1/2019 | Se debe hacer una mesa de trabajo para analizar estado hardware, software vs requisitos aplicaciones actuales, compatibilidad de aplicaciones y soporte parches de seguridad | INTERNO | ALMACEN - DGC / No se le hace mantenimiento | 79815977 | JAIRO ANDRES SANCHEZ HERRERA
17273 | TELEFONO CELULAR | SAMSUNG | Galaxy J1 Ace Ds | PRINCIPAL | SSFFS | - | - | 2018-10-02 | 4 | Fabricante | Expiro | 2/10/2019 | Se debe hacer una mesa de trabajo para analizar estado hardware, software vs requisitos aplicaciones actuales, compatibilidad de aplicaciones y soporte parches de seguridad | INTERNO | ALMACEN - DGC / No se le hace mantenimiento | 53012724 | CINDY CRISTINA LEGUIZAMO PARDO
17370 | TELEFONO CELULAR | APPLE | Iphone X | PRINCIPAL | DESPACHO | - | - | 2018-11-21 | 4 | Fabricante | Expiro | 21/11/2019 | Se debe hacer una mesa de trabajo para analizar estado hardware, software vs requisitos aplicaciones actuales, compatibilidad de aplicaciones y soporte parches de seguridad | INTERNO | ALMACEN - DGC / No se le hace mantenimiento | 52424459 | PAOLA RICAURTE AYALA
17377 | TELEFONO CELULAR | APPLE | Iphone 8 | PRINCIPAL | DLA | - | - | 2018-11-29 | 4 | Fabricante | Expiro | 29/11/2019 | Se debe hacer una mesa de trabajo para analizar estado hardware, software vs requisitos aplicaciones actuales, compatibilidad de aplicaciones y soporte parches de seguridad | INTERNO | ALMACEN - DGC / No se le hace mantenimiento | 1130605619 | CRISTIAN ALONSO CARABALY CERRA
17378 | TELEFONO CELULAR | APPLE | Iphone 8 | PRINCIPAL | DPSIA | - | - | 2018-11-29 | 4 | Fabricante | Expiro | 29/11/2019 | Se debe hacer una mesa de trabajo para analizar estado hardware, software vs requisitos aplicaciones actuales, compatibilidad de aplicaciones y soporte parches de seguridad | INTERNO | ALMACEN - DGC / No se le hace mantenimiento | 1010182803 | LUISA FERNANDA MORENO PANESSO
19755 | TELEFONO CELULAR | SAMSUNG | Galaxy J2 Core | PRINCIPAL | SCAAV | - | - | 2019-11-05 | 3 | Fabricante | Expiro | 5/11/2020 | Se debe hacer una mesa de trabajo para analizar estado hardware, software vs requisitos aplicaciones actuales, compatibilidad de aplicaciones y soporte parches de seguridad | INTERNO | ALMACEN - DGC / No se le hace mantenimiento | 14320867 | JORGE LEZAMA MARTINEZ
20440 | TELEFONO CELULAR | SAMSUNG | Galaxy J2 Core | PRINCIPAL | DGC | - | - | 2020-03-10 | 2 | Fabricante | Expiro | 10/3/2021 | Se debe hacer una mesa de trabajo para analizar estado hardware, software vs requisitos aplicaciones actuales, compatibilidad de aplicaciones y soporte parches de seguridad | INTERNO | ALMACEN - DGC / No se le hace mantenimiento | 79420546 | JOSE ALFREDO RODRIGUEZ HIGUERA
20441 | TELEFONO CELULAR | SAMSUNG | Galaxy J2 Core | PRINCIPAL | DGC | - | - | 2020-03-10 | 2 | Fabricante | Expiro | 10/3/2021 | Se debe hacer una mesa de trabajo para analizar estado hardware, software vs requisitos aplicaciones actuales, compatibilidad de aplicaciones y soporte parches de seguridad | INTERNO | ALMACEN - DGC / No se le hace mantenimiento | 41708829 | LUCERO PRIETO BERNAL
20443 | TELEFONO CELULAR | SAMSUNG | Galaxy J2 Core | PRINCIPAL | SSFFS | - | - | 2020-03-10 | 2 | Fabricante | Expiro | 10/3/2021 | Se debe hacer una mesa de trabajo para analizar estado hardware, software vs requisitos aplicaciones actuales, compatibilidad de aplicaciones y soporte parches de seguridad | INTERNO | ALMACEN - DGC / No se le hace mantenimiento | 53012724 | CINDY CRISTINA LEGUIZAMO PARDO
20445 | TELEFONO CELULAR | SAMSUNG | Galaxy J2 Core | PRINCIPAL | SRHS | - | - | 2020-03-10 | 2 | Fabricante | Expiro | 10/3/2021 | Se debe hacer una mesa de trabajo para analizar estado hardware, software vs requisitos aplicaciones actuales, compatibilidad de aplicaciones y soporte parches de seguridad | INTERNO | ALMACEN - DGC / No se le hace mantenimiento | 79794687 | REINALDO GELVEZ GUTIERREZ
20666 | TELEFONO CELULAR | APPLE | Iphone 11 | PRINCIPAL | DGC | - | - | 2020-07-08 | 2 | Fabricante | Expiro | 8/7/2021 | Se debe hacer una mesa de trabajo para analizar estado hardware, software vs requisitos aplicaciones actuales, compatibilidad de aplicaciones y soporte parches de seguridad | INTERNO | ALMACEN - DGC / No se le hace mantenimiento | 79693072 | JOHN JAIRO JIMENEZ LONDOÑO
20667 | TELEFONO CELULAR | APPLE | Iphone 11 | PRINCIPAL | DESPACHO | - | - | 2020-07-08 | 2 | Fabricante | Expiro | 8/7/2021 | Se debe hacer una mesa de trabajo para analizar estado hardware, software vs requisitos aplicaciones actuales, compatibilidad de aplicaciones y soporte parches de seguridad | INTERNO | ALMACEN - DGC / No se le hace mantenimiento | 52424459 | PAOLA RICAURTE AYALA
20668 | TELEFONO CELULAR | APPLE | Iphone 11 | PRINCIPAL | SGCD | - | - | 2020-07-08 | 2 | Fabricante | Expiro | 8/7/2021 | Se debe hacer una mesa de trabajo para analizar estado hardware, software vs requisitos aplicaciones actuales, compatibilidad de aplicaciones y soporte parches de seguridad | INTERNO | ALMACEN - DGC / No se le hace mantenimiento | 79684006 | JULIO CESAR PULIDO PUERTO
20669 | TELEFONO CELULAR | APPLE | Iphone 11 | PRINCIPAL | SSFFS | - | - | 2020-07-08 | 2 | Fabricante | Expiro | 8/7/2021 | Se debe hacer una mesa de trabajo para analizar estado hardware, software vs requisitos aplicaciones actuales, compatibilidad de aplicaciones y soporte parches de seguridad | INTERNO | ALMACEN - DGC / No se le hace mantenimiento | 51956823 | CARMEN ROCIO GONZALEZ CANTOR
15165 | TELEFONO CELULAR | SAMSUNG | Galaxy J1 Ace Ds | PRINCIPAL | DGC | BODEGA ALMACEN | -1 | 2018-01-01 | 4 | Fabricante | Expiro | 1/1/2019 | Se debe hacer una mesa de trabajo para analizar estado hardware, software vs requisitos aplicaciones actuales, compatibilidad de aplicaciones y soporte parches de seguridad | INTERNO | ALMACEN - DGC / No se le hace mantenimiento | 46679930 | YUDY ELIZABETH SANCHEZ GONZALEZ
15173 | TELEFONO CELULAR | SAMSUNG | Galaxy J1 Ace Ds | PRINCIPAL | SCASP | - | - | 2018-01-01 | 4 | Fabricante | Expiro | 1/1/2019 | Se debe hacer una mesa de trabajo para analizar estado hardware, software vs requisitos aplicaciones actuales, compatibilidad de aplicaciones y soporte parches de seguridad | INTERNO | ALMACEN - DGC / No se le hace mantenimiento | 1019042101 | ALEJANDRO JIMENEZ NEIRA
15174 | TELEFONO CELULAR | SAMSUNG | Galaxy J1 Ace Ds | PRINCIPAL | DGA | - | - | 2018-01-01 | 4 | Fabricante | Expiro | 1/1/2019 | Se debe hacer una mesa de trabajo para analizar estado hardware, software vs requisitos aplicaciones actuales, compatibilidad de aplicaciones y soporte parches de seguridad | INTERNO | ALMACEN - DGC / No se le hace mantenimiento | 14320867 | JORGE LEZAMA MARTINEZ
15176 | TELEFONO CELULAR | SAMSUNG | Galaxy J1 Ace Ds | PRINCIPAL | DGC | BODEGA ALMACEN | -1 | 2018-01-01 | 4 | Fabricante | Expiro | 1/1/2019 | Se debe hacer una mesa de trabajo para analizar estado hardware, software vs requisitos aplicaciones actuales, compatibilidad de aplicaciones y soporte parches de seguridad | INTERNO | ALMACEN - DGC / No se le hace mantenimiento | 46679930 | YUDY ELIZABETH SANCHEZ GONZALEZ
15179 | TELEFONO CELULAR | SAMSUNG | Galaxy J1 Ace Ds | PRINCIPAL | DGC | BODEGA ALMACEN | -1 | 2018-01-01 | 4 | Fabricante | Expiro | 1/1/2019 | Se debe hacer una mesa de trabajo para analizar estado hardware, software vs requisitos aplicaciones actuales, compatibilidad de aplicaciones y soporte parches de seguridad | INTERNO | ALMACEN - DGC / No se le hace mantenimiento | 46679930 | YUDY ELIZABETH SANCHEZ GONZALEZ
15182 | TELEFONO CELULAR | SAMSUNG | Galaxy J1 Ace Ds | PRINCIPAL | DGC | BODEGA ALMACEN | -1 | 2018-01-01 | 4 | Fabricante | Expiro | 1/1/2019 | Se debe hacer una mesa de trabajo para analizar estado hardware, software vs requisitos aplicaciones actuales, compatibilidad de aplicaciones y soporte parches de seguridad | INTERNO | ALMACEN - DGC / No se le hace mantenimiento | 46679930 | YUDY ELIZABETH SANCHEZ GONZALEZ
15183 | TELEFONO CELULAR | SAMSUNG | Galaxy J1 Ace Ds | PRINCIPAL | DGC | BODEGA ALMACEN | -1 | 2018-01-01 | 4 | Fabricante | Expiro | 1/1/2019 | Se debe hacer una mesa de trabajo para analizar estado hardware, software vs requisitos aplicaciones actuales, compatibilidad de aplicaciones y soporte parches de seguridad | INTERNO | ALMACEN - DGC / No se le hace mantenimiento | 46679930 | YUDY ELIZABETH SANCHEZ GONZALEZ
15185 | TELEFONO CELULAR | SAMSUNG | Galaxy J1 Ace Ds | PRINCIPAL | SCASP | - | - | 2018-01-01 | 4 | Fabricante | Expiro | 1/1/2019 | Se debe hacer una mesa de trabajo para analizar estado hardware, software vs requisitos aplicaciones actuales, compatibilidad de aplicaciones y soporte parches de seguridad | INTERNO | ALMACEN - DGC / No se le hace mantenimiento | 1019042101 | ALEJANDRO JIMENEZ NEIRA
15187 | TELEFONO CELULAR | SAMSUNG | Galaxy J1 Ace Ds | PRINCIPAL | DGC | BODEGA ALMACEN | -1 | 2018-01-01 | 4 | Fabricante | Expiro | 1/1/2019 | Se debe hacer una mesa de trabajo para analizar estado hardware, software vs requisitos aplicaciones actuales, compatibilidad de aplicaciones y soporte parches de seguridad | INTERNO | ALMACEN - DGC / No se le hace mantenimiento | 46679930 | YUDY ELIZABETH SANCHEZ GONZALEZ
15193 | TELEFONO CELULAR | SAMSUNG | Galaxy J1 Ace Ds | PRINCIPAL | DGC | BODEGA ALMACEN | -1 | 2018-01-01 | 4 | Fabricante | Expiro | 1/1/2019 | Se debe hacer una mesa de trabajo para analizar estado hardware, software vs requisitos aplicaciones actuales, compatibilidad de aplicaciones y soporte parches de seguridad | INTERNO | ALMACEN - DGC / No se le hace mantenimiento | 46679930 | YUDY ELIZABETH SANCHEZ GONZALEZ
15194 | TELEFONO CELULAR | SAMSUNG | Galaxy J1 Ace Ds | PRINCIPAL | DPSIA | - | - | 2018-01-01 | 4 | Fabricante | Expiro | 1/1/2019 | Se debe hacer una mesa de trabajo para analizar estado hardware, software vs requisitos aplicaciones actuales, compatibilidad de aplicaciones y soporte parches de seguridad | INTERNO | ALMACEN - DGC / No se le hace mantenimiento | 79384995 | CARLOS AUGUSTO NEIRA TUZO
15197 | TELEFONO CELULAR | SAMSUNG | Galaxy J1 Ace Ds | PRINCIPAL | DGC | BODEGA ALMACEN | -1 | 2018-01-01 | 4 | Fabricante | Expiro | 1/1/2019 | Se debe hacer una mesa de trabajo para analizar estado hardware, software vs requisitos aplicaciones actuales, compatibilidad de aplicaciones y soporte parches de seguridad | INTERNO | ALMACEN - DGC / No se le hace mantenimiento | 46679930 | YUDY ELIZABETH SANCHEZ GONZALEZ
15198 | TELEFONO CELULAR | SAMSUNG | Galaxy J1 Ace Ds | PRINCIPAL | DGC | BODEGA ALMACEN | -1 | 2018-01-01 | 4 | Fabricante | Expiro | 1/1/2019 | Se debe hacer una mesa de trabajo para analizar estado hardware, software vs requisitos aplicaciones actuales, compatibilidad de aplicaciones y soporte parches de seguridad | INTERNO | ALMACEN - DGC / No se le hace mantenimiento | 46679930 | YUDY ELIZABETH SANCHEZ GONZALEZ
15205 | TELEFONO CELULAR | SAMSUNG | Galaxy J1 Ace Ds | PRINCIPAL | DGC | BODEGA ALMACEN | -1 | 2018-01-01 | 4 | Fabricante | Expiro | 1/1/2019 | Se debe hacer una mesa de trabajo para analizar estado hardware, software vs requisitos aplicaciones actuales, compatibilidad de aplicaciones y soporte parches de seguridad | INTERNO | ALMACEN - DGC / No se le hace mantenimiento | 46679930 | YUDY ELIZABETH SANCHEZ GONZALEZ
15206 | TELEFONO CELULAR | SAMSUNG | Galaxy J1 Ace Ds | PRINCIPAL | DGC | BODEGA ALMACEN | -1 | 2018-01-01 | 4 | Fabricante | Expiro | 1/1/2019 | Se debe hacer una mesa de trabajo para analizar estado hardware, software vs requisitos aplicaciones actuales, compatibilidad de aplicaciones y soporte parches de seguridad | INTERNO | ALMACEN - DGC / No se le hace mantenimiento | 46679930 | YUDY ELIZABETH SANCHEZ GONZALEZ
15207 | TELEFONO CELULAR | SAMSUNG | Galaxy J1 Ace Ds | PRINCIPAL | DGC | BODEGA ALMACEN | -1 | 2018-01-01 | 4 | Fabricante | Expiro | 1/1/2019 | Se debe hacer una mesa de trabajo para analizar estado hardware, software vs requisitos aplicaciones actuales, compatibilidad de aplicaciones y soporte parches de seguridad | INTERNO | ALMACEN - DGC / No se le hace mantenimiento | 46679930 | YUDY ELIZABETH SANCHEZ GONZALEZ
15213 | TELEFONO CELULAR | SAMSUNG | Galaxy J1 Ace Ds | PRINCIPAL | DGC | BODEGA ALMACEN | -1 | 2018-01-01 | 4 | Fabricante | Expiro | 1/1/2019 | Se debe hacer una mesa de trabajo para analizar estado hardware, software vs requisitos aplicaciones actuales, compatibilidad de aplicaciones y soporte parches de seguridad | INTERNO | ALMACEN - DGC / No se le hace mantenimiento | 46679930 | YUDY ELIZABETH SANCHEZ GONZALEZ
15216 | TELEFONO CELULAR | SAMSUNG | Galaxy J1 Ace Ds | PRINCIPAL | SCASP | - | - | 2018-01-01 | 4 | Fabricante | Expiro | 1/1/2019 | Se debe hacer una mesa de trabajo para analizar estado hardware, software vs requisitos aplicaciones actuales, compatibilidad de aplicaciones y soporte parches de seguridad | INTERNO | ALMACEN - DGC / No se le hace mantenimiento | 1019042101 | ALEJANDRO JIMENEZ NEIRA
15217 | TELEFONO CELULAR | SAMSUNG | Galaxy J1 Ace Ds | PRINCIPAL | SCASP | - | - | 2018-01-01 | 4 | Fabricante | Expiro | 1/1/2019 | Se debe hacer una mesa de trabajo para analizar estado hardware, software vs requisitos aplicaciones actuales, compatibilidad de aplicaciones y soporte parches de seguridad | INTERNO | ALMACEN - DGC / No se le hace mantenimiento | 79815977 | JAIRO ANDRES SANCHEZ HERRERA
15222 | TELEFONO CELULAR | SAMSUNG | Galaxy J1 Ace Ds | PRINCIPAL | DGC | BODEGA ALMACEN | -1 | 2018-01-01 | 4 | Fabricante | Expiro | 1/1/2019 | Se debe hacer una mesa de trabajo para analizar estado hardware, software vs requisitos aplicaciones actuales, compatibilidad de aplicaciones y soporte parches de seguridad | INTERNO | ALMACEN - DGC / No se le hace mantenimiento | 46679930 | YUDY ELIZABETH SANCHEZ GONZALEZ
15226 | TELEFONO CELULAR | SAMSUNG | Galaxy J1 Ace Ds | PRINCIPAL | DGC | BODEGA ALMACEN | -1 | 2018-01-01 | 4 | Fabricante | Expiro | 1/1/2019 | Se debe hacer una mesa de trabajo para analizar estado hardware, software vs requisitos aplicaciones actuales, compatibilidad de aplicaciones y soporte parches de seguridad | INTERNO | ALMACEN - DGC / No se le hace mantenimiento | 46679930 | YUDY ELIZABETH SANCHEZ GONZALEZ
15228 | TELEFONO CELULAR | SAMSUNG | Galaxy J1 Ace Ds | PRINCIPAL | DGC | BODEGA ALMACEN | -1 | 2018-01-01 | 4 | Fabricante | Expiro | 1/1/2019 | Se debe hacer una mesa de trabajo para analizar estado hardware, software vs requisitos aplicaciones actuales, compatibilidad de aplicaciones y soporte parches de seguridad | INTERNO | ALMACEN - DGC / No se le hace mantenimiento | 46679930 | YUDY ELIZABETH SANCHEZ GONZALEZ
15229 | TELEFONO CELULAR | SAMSUNG | Galaxy J1 Ace Ds | PRINCIPAL | DGC | BODEGA ALMACEN | -1 | 2018-01-01 | 4 | Fabricante | Expiro | 1/1/2019 | Se debe hacer una mesa de trabajo para analizar estado hardware, software vs requisitos aplicaciones actuales, compatibilidad de aplicaciones y soporte parches de seguridad | INTERNO | ALMACEN - DGC / No se le hace mantenimiento | 46679930 | YUDY ELIZABETH SANCHEZ GONZALEZ
15230 | TELEFONO CELULAR | SAMSUNG | Galaxy J1 Ace Ds | PRINCIPAL | DGC | BODEGA ALMACEN | -1 | 2018-01-01 | 4 | Fabricante | Expiro | 1/1/2019 | Se debe hacer una mesa de trabajo para analizar estado hardware, software vs requisitos aplicaciones actuales, compatibilidad de aplicaciones y soporte parches de seguridad | INTERNO | ALMACEN - DGC / No se le hace mantenimiento | 46679930 | YUDY ELIZABETH SANCHEZ GONZALEZ
15242 | TELEFONO CELULAR | SAMSUNG | Galaxy J1 Ace Ds | PRINCIPAL | DGC | - | - | 2018-01-01 | 4 | Fabricante | Expiro | 1/1/2019 | Se debe hacer una mesa de trabajo para analizar estado hardware, software vs requisitos aplicaciones actuales, compatibilidad de aplicaciones y soporte parches de seguridad | INTERNO | ALMACEN - DGC / No se le hace mantenimiento | 1026293047 | DAZA CUELLO ANGIE CAROLINA
15246 | TELEFONO CELULAR | SAMSUNG | Galaxy J1 Ace Ds | PRINCIPAL | DGC | BODEGA ALMACEN | -1 | 2018-01-01 | 4 | Fabricante | Expiro | 1/1/2019 | Se debe hacer una mesa de trabajo para analizar estado hardware, software vs requisitos aplicaciones actuales, compatibilidad de aplicaciones y soporte parches de seguridad | INTERNO | ALMACEN - DGC / No se le hace mantenimiento | 46679930 | YUDY ELIZABETH SANCHEZ GONZALEZ
15248 | TELEFONO CELULAR | SAMSUNG | Galaxy J1 Ace Ds | PRINCIPAL | DGC | BODEGA ALMACEN | -1 | 2018-01-01 | 4 | Fabricante | Expiro | 1/1/2019 | Se debe hacer una mesa de trabajo para analizar estado hardware, software vs requisitos aplicaciones actuales, compatibilidad de aplicaciones y soporte parches de seguridad | INTERNO | ALMACEN - DGC / No se le hace mantenimiento | 46679930 | YUDY ELIZABETH SANCHEZ GONZALEZ
15250 | TELEFONO CELULAR | SAMSUNG | Galaxy J1 Ace Ds | PRINCIPAL | DGC | BODEGA ALMACEN | -1 | 2018-01-01 | 4 | Fabricante | Expiro | 1/1/2019 | Se debe hacer una mesa de trabajo para analizar estado hardware, software vs requisitos aplicaciones actuales, compatibilidad de aplicaciones y soporte parches de seguridad | INTERNO | ALMACEN - DGC / No se le hace mantenimiento | 46679930 | YUDY ELIZABETH SANCHEZ GONZALEZ
15254 | TELEFONO CELULAR | SAMSUNG | Galaxy J1 Ace Ds | PRINCIPAL | DGC | BODEGA ALMACEN | -1 | 2018-01-01 | 4 | Fabricante | Expiro | 1/1/2019 | Se debe hacer una mesa de trabajo para analizar estado hardware, software vs requisitos aplicaciones actuales, compatibilidad de aplicaciones y soporte parches de seguridad | INTERNO | ALMACEN - DGC / No se le hace mantenimiento | 46679930 | YUDY ELIZABETH SANCHEZ GONZALEZ
15257 | TELEFONO CELULAR | SAMSUNG | Galaxy J1 Ace Ds | PRINCIPAL | DGC | BODEGA ALMACEN | -1 | 2018-01-01 | 4 | Fabricante | Expiro | 1/1/2019 | Se debe hacer una mesa de trabajo para analizar estado hardware, software vs requisitos aplicaciones actuales, compatibilidad de aplicaciones y soporte parches de seguridad | INTERNO | ALMACEN - DGC / No se le hace mantenimiento | 46679930 | YUDY ELIZABETH SANCHEZ GONZALEZ
15259 | TELEFONO CELULAR | SAMSUNG | Galaxy J1 Ace Ds | PRINCIPAL | DGC | BODEGA ALMACEN | -1 | 2018-01-01 | 4 | Fabricante | Expiro | 1/1/2019 | Se debe hacer una mesa de trabajo para analizar estado hardware, software vs requisitos aplicaciones actuales, compatibilidad de aplicaciones y soporte parches de seguridad | INTERNO | ALMACEN - DGC / No se le hace mantenimiento | 46679930 | YUDY ELIZABETH SANCHEZ GONZALEZ
15262 | TELEFONO CELULAR | SAMSUNG | Galaxy J1 Ace Ds | PRINCIPAL | DGC | BODEGA ALMACEN | -1 | 2018-01-01 | 4 | Fabricante | Expiro | 1/1/2019 | Se debe hacer una mesa de trabajo para analizar estado hardware, software vs requisitos aplicaciones actuales, compatibilidad de aplicaciones y soporte parches de seguridad | INTERNO | ALMACEN - DGC / No se le hace mantenimiento | 46679930 | YUDY ELIZABETH SANCHEZ GONZALEZ
15269 | TELEFONO CELULAR | SAMSUNG | Galaxy J1 Ace Ds | PRINCIPAL | SER | - | - | 2018-01-01 | 4 | Fabricante | Expiro | 1/1/2019 | Se debe hacer una mesa de trabajo para analizar estado hardware, software vs requisitos aplicaciones actuales, compatibilidad de aplicaciones y soporte parches de seguridad | INTERNO | ALMACEN - DGC / No se le hace mantenimiento | 39713905 | FANY CECILIA PATIÑO SALAMANCA
15285 | TELEFONO CELULAR | SAMSUNG | Galaxy J1 Ace Ds | PRINCIPAL | DGC | - | - | 2018-01-01 | 4 | Fabricante | Expiro | 1/1/2019 | Se debe hacer una mesa de trabajo para analizar estado hardware, software vs requisitos aplicaciones actuales, compatibilidad de aplicaciones y soporte parches de seguridad | INTERNO | ALMACEN - DGC / No se le hace mantenimiento | 19390129 | MARCO FIDEL SUAREZ BUITRAGO
15287 | TELEFONO CELULAR | SAMSUNG | Galaxy J1 Ace Ds | PRINCIPAL | DGC | - | - | 2018-01-01 | 4 | Fabricante | Expiro | 1/1/2019 | Se debe hacer una mesa de trabajo para analizar estado hardware, software vs requisitos aplicaciones actuales, compatibilidad de aplicaciones y soporte parches de seguridad | INTERNO | ALMACEN - DGC / No se le hace mantenimiento | 3187408 | JEREMIAS GOMEZ BALLEN
15288 | TELEFONO CELULAR | SAMSUNG | Galaxy J1 Ace Ds | PRINCIPAL | DGC | - | - | 2018-01-01 | 4 | Fabricante | Expiro | 1/1/2019 | Se debe hacer una mesa de trabajo para analizar estado hardware, software vs requisitos aplicaciones actuales, compatibilidad de aplicaciones y soporte parches de seguridad | INTERNO | ALMACEN - DGC / No se le hace mantenimiento | 19394061 | SAUL ALFONSO SUAREZ SANCHEZ
15289 | TELEFONO CELULAR | SAMSUNG | Galaxy J1 Ace Ds | PRINCIPAL | DGC | - | - | 2018-01-01 | 4 | Fabricante | Expiro | 1/1/2019 | Se debe hacer una mesa de trabajo para analizar estado hardware, software vs requisitos aplicaciones actuales, compatibilidad de aplicaciones y soporte parches de seguridad | INTERNO | ALMACEN - DGC / No se le hace mantenimiento | 79470656 | OSWALDO MARTIN MORALES
15291 | TELEFONO CELULAR | SAMSUNG | Galaxy J1 Ace Ds | PRINCIPAL | DGC | - | - | 2018-01-01 | 4 | Fabricante | Expiro | 1/1/2019 | Se debe hacer una mesa de trabajo para analizar estado hardware, software vs requisitos aplicaciones actuales, compatibilidad de aplicaciones y soporte parches de seguridad | INTERNO | ALMACEN - DGC / No se le hace mantenimiento | 79490994 | SALAS DUQUE WILSON RODOLFO
15293 | TELEFONO CELULAR | SAMSUNG | Galaxy J1 Ace Ds | PRINCIPAL | DGC | - | - | 2018-01-01 | 4 | Fabricante | Expiro | 1/1/2019 | Se debe hacer una mesa de trabajo para analizar estado hardware, software vs requisitos aplicaciones actuales, compatibilidad de aplicaciones y soporte parches de seguridad | INTERNO | ALMACEN - DGC / No se le hace mantenimiento | 79302168 | JOSE EDGARD MEJIA RIOS
15295 | TELEFONO CELULAR | SAMSUNG | Galaxy J1 Ace Ds | PRINCIPAL | DGC | - | - | 2018-01-01 | 4 | Fabricante | Expiro | 1/1/2019 | Se debe hacer una mesa de trabajo para analizar estado hardware, software vs requisitos aplicaciones actuales, compatibilidad de aplicaciones y soporte parches de seguridad | INTERNO | ALMACEN - DGC / No se le hace mantenimiento | 79104856 | JESUS MARIA RODRIGUEZ MORENO
15298 | TELEFONO CELULAR | SAMSUNG | Galaxy J1 Ace Ds | PRINCIPAL | DGC | BODEGA ALMACEN | -1 | 2018-01-01 | 4 | Fabricante | Expiro | 1/1/2019 | Se debe hacer una mesa de trabajo para analizar estado hardware, software vs requisitos aplicaciones actuales, compatibilidad de aplicaciones y soporte parches de seguridad | INTERNO | ALMACEN - DGC / No se le hace mantenimiento | 46679930 | YUDY ELIZABETH SANCHEZ GONZALEZ
15299 | TELEFONO CELULAR | SAMSUNG | Galaxy J1 Ace Ds | PRINCIPAL | DGC | - | - | 2018-01-01 | 4 | Fabricante | Expiro | 1/1/2019 | Se debe hacer una mesa de trabajo para analizar estado hardware, software vs requisitos aplicaciones actuales, compatibilidad de aplicaciones y soporte parches de seguridad | INTERNO | ALMACEN - DGC / No se le hace mantenimiento | 79619524 | YEYME SALAMANCA TIGUAQUE
15300 | TELEFONO CELULAR | SAMSUNG | Galaxy J1 Ace Ds | PRINCIPAL | DGC | - | - | 2018-01-01 | 4 | Fabricante | Expiro | 1/1/2019 | Se debe hacer una mesa de trabajo para analizar estado hardware, software vs requisitos aplicaciones actuales, compatibilidad de aplicaciones y soporte parches de seguridad | INTERNO | ALMACEN - DGC / No se le hace mantenimiento | 80022742 | LURENVER GUSTAVO GARCIA GUTIERREZ
15301 | TELEFONO CELULAR | SAMSUNG | Galaxy J1 Ace Ds | PRINCIPAL | DGC | CONDUCTORES | -1 | 2018-01-01 | 4 | Fabricante | Expiro | 1/1/2019 | Se debe hacer una mesa de trabajo para analizar estado hardware, software vs requisitos aplicaciones actuales, compatibilidad de aplicaciones y soporte parches de seguridad | INTERNO | ALMACEN - DGC / No se le hace mantenimiento | 52382394 | OSORIO PEÑA YOR MILENA
15304 | TELEFONO CELULAR | SAMSUNG | Galaxy J1 Ace Ds | PRINCIPAL | DGC | BODEGA ALMACEN | -1 | 2018-01-01 | 4 | Fabricante | Expiro | 1/1/2019 | Se debe hacer una mesa de trabajo para analizar estado hardware, software vs requisitos aplicaciones actuales, compatibilidad de aplicaciones y soporte parches de seguridad | INTERNO | ALMACEN - DGC / No se le hace mantenimiento | 46679930 | YUDY ELIZABETH SANCHEZ GONZALEZ
15305 | TELEFONO CELULAR | SAMSUNG | Galaxy J1 Ace Ds | PRINCIPAL | DGC | - | - | 2018-01-01 | 4 | Fabricante | Expiro | 1/1/2019 | Se debe hacer una mesa de trabajo para analizar estado hardware, software vs requisitos aplicaciones actuales, compatibilidad de aplicaciones y soporte parches de seguridad | INTERNO | ALMACEN - DGC / No se le hace mantenimiento | 41708829 | LUCERO PRIETO BERNAL
15306 | TELEFONO CELULAR | SAMSUNG | Galaxy J1 Ace Ds | PRINCIPAL | DGC | BODEGA ALMACEN | -1 | 2018-01-01 | 4 | Fabricante | Expiro | 1/1/2019 | Se debe hacer una mesa de trabajo para analizar estado hardware, software vs requisitos aplicaciones actuales, compatibilidad de aplicaciones y soporte parches de seguridad | INTERNO | ALMACEN - DGC / No se le hace mantenimiento | 46679930 | YUDY ELIZABETH SANCHEZ GONZALEZ
15308 | TELEFONO CELULAR | SAMSUNG | Galaxy J1 Ace Ds | PRINCIPAL | DGC | BODEGA ALMACEN | -1 | 2018-01-01 | 4 | Fabricante | Expiro | 1/1/2019 | Se debe hacer una mesa de trabajo para analizar estado hardware, software vs requisitos aplicaciones actuales, compatibilidad de aplicaciones y soporte parches de seguridad | INTERNO | ALMACEN - DGC / No se le hace mantenimiento | 46679930 | YUDY ELIZABETH SANCHEZ GONZALEZ
15309 | TELEFONO CELULAR | SAMSUNG | Galaxy J1 Ace Ds | PRINCIPAL | SCAAV | - | - | 2018-01-01 | 4 | Fabricante | Expiro | 1/1/2019 | Se debe hacer una mesa de trabajo para analizar estado hardware, software vs requisitos aplicaciones actuales, compatibilidad de aplicaciones y soporte parches de seguridad | INTERNO | ALMACEN - DGC / No se le hace mantenimiento | 80092442 | JOSE HERNAN GARAVITO CALDERON
15310 | TELEFONO CELULAR | SAMSUNG | Galaxy J1 Ace Ds | PRINCIPAL | SCAAV | - | - | 2018-01-01 | 4 | Fabricante | Expiro | 1/1/2019 | Se debe hacer una mesa de trabajo para analizar estado hardware, software vs requisitos aplicaciones actuales, compatibilidad de aplicaciones y soporte parches de seguridad | INTERNO | ALMACEN - DGC / No se le hace mantenimiento | 79876838 | HUGO ENRIQUE SAENZ PULIDO
15311 | TELEFONO CELULAR | SAMSUNG | Galaxy J1 Ace Ds | PRINCIPAL | DGC | BODEGA ALMACEN | -1 | 2018-01-01 | 4 | Fabricante | Expiro | 1/1/2019 | Se debe hacer una mesa de trabajo para analizar estado hardware, software vs requisitos aplicaciones actuales, compatibilidad de aplicaciones y soporte parches de seguridad | INTERNO | ALMACEN - DGC / No se le hace mantenimiento | 46679930 | YUDY ELIZABETH SANCHEZ GONZALEZ
15312 | TELEFONO CELULAR | SAMSUNG | Galaxy J1 Ace Ds | PRINCIPAL | DGC | BODEGA ALMACEN | -1 | 2018-01-01 | 4 | Fabricante | Expiro | 1/1/2019 | Se debe hacer una mesa de trabajo para analizar estado hardware, software vs requisitos aplicaciones actuales, compatibilidad de aplicaciones y soporte parches de seguridad | INTERNO | ALMACEN - DGC / No se le hace mantenimiento | 46679930 | YUDY ELIZABETH SANCHEZ GONZALEZ
15313 | TELEFONO CELULAR | SAMSUNG | Galaxy J1 Ace Ds | PRINCIPAL | DGC | BODEGA ALMACEN | -1 | 2018-01-01 | 4 | Fabricante | Expiro | 1/1/2019 | Se debe hacer una mesa de trabajo para analizar estado hardware, software vs requisitos aplicaciones actuales, compatibilidad de aplicaciones y soporte parches de seguridad | INTERNO | ALMACEN - DGC / No se le hace mantenimiento | 46679930 | YUDY ELIZABETH SANCHEZ GONZALEZ
15315 | TELEFONO CELULAR | SAMSUNG | Galaxy J1 Ace Ds | PRINCIPAL | SSFFS | - | - | 2018-01-01 | 4 | Fabricante | Expiro | 1/1/2019 | Se debe hacer una mesa de trabajo para analizar estado hardware, software vs requisitos aplicaciones actuales, compatibilidad de aplicaciones y soporte parches de seguridad | INTERNO | ALMACEN - DGC / No se le hace mantenimiento | 53012724 | CINDY CRISTINA LEGUIZAMO PARDO
15317 | TELEFONO CELULAR | SAMSUNG | Galaxy J1 Ace Ds | PRINCIPAL | SCAAV | - | - | 2018-01-01 | 4 | Fabricante | Expiro | 1/1/2019 | Se debe hacer una mesa de trabajo para analizar estado hardware, software vs requisitos aplicaciones actuales, compatibilidad de aplicaciones y soporte parches de seguridad | INTERNO | ALMACEN - DGC / No se le hace mantenimiento | 14320867 | JORGE LEZAMA MARTINEZ
15320 | TELEFONO CELULAR | SAMSUNG | Galaxy J1 Ace Ds | PRINCIPAL | SCAAV | - | - | 2018-01-01 | 4 | Fabricante | Expiro | 1/1/2019 | Se debe hacer una mesa de trabajo para analizar estado hardware, software vs requisitos aplicaciones actuales, compatibilidad de aplicaciones y soporte parches de seguridad | INTERNO | ALMACEN - DGC / No se le hace mantenimiento | 14320867 | JORGE LEZAMA MARTINEZ
15323 | TELEFONO CELULAR | SAMSUNG | Galaxy J1 Ace Ds | PRINCIPAL | DGC | BODEGA ALMACEN | -1 | 2018-01-01 | 4 | Fabricante | Expiro | 1/1/2019 | Se debe hacer una mesa de trabajo para analizar estado hardware, software vs requisitos aplicaciones actuales, compatibilidad de aplicaciones y soporte parches de seguridad | INTERNO | ALMACEN - DGC / No se le hace mantenimiento | 46679930 | YUDY ELIZABETH SANCHEZ GONZALEZ
15324 | TELEFONO CELULAR | SAMSUNG | Galaxy J1 Ace Ds | PRINCIPAL | SCAAV | - | - | 2018-01-01 | 4 | Fabricante | Expiro | 1/1/2019 | Se debe hacer una mesa de trabajo para analizar estado hardware, software vs requisitos aplicaciones actuales, compatibilidad de aplicaciones y soporte parches de seguridad | INTERNO | ALMACEN - DGC / No se le hace mantenimiento | 79800435 | JOSE FABIAN CRUZ HERRERA
15325 | TELEFONO CELULAR | SAMSUNG | Galaxy J1 Ace Ds | PRINCIPAL | DGC | BODEGA ALMACEN | -1 | 2018-01-01 | 4 | Fabricante | Expiro | 1/1/2019 | Se debe hacer una mesa de trabajo para analizar estado hardware, software vs requisitos aplicaciones actuales, compatibilidad de aplicaciones y soporte parches de seguridad | INTERNO | ALMACEN - DGC / No se le hace mantenimiento | 46679930 | YUDY ELIZABETH SANCHEZ GONZALEZ
15327 | TELEFONO CELULAR | SAMSUNG | Galaxy J1 Ace Ds | PRINCIPAL | SSFFS | - | - | 2018-01-01 | 4 | Fabricante | Expiro | 1/1/2019 | Se debe hacer una mesa de trabajo para analizar estado hardware, software vs requisitos aplicaciones actuales, compatibilidad de aplicaciones y soporte parches de seguridad | INTERNO | ALMACEN - DGC / No se le hace mantenimiento | 19418512 | TITO GERARDO CALVO SERRATO
15330 | TELEFONO CELULAR | SAMSUNG | Galaxy J1 Ace Ds | PRINCIPAL | SGCD | - | - | 2018-01-01 | 4 | Fabricante | Expiro | 1/1/2019 | Se debe hacer una mesa de trabajo para analizar estado hardware, software vs requisitos aplicaciones actuales, compatibilidad de aplicaciones y soporte parches de seguridad | INTERNO | ALMACEN - DGC / No se le hace mantenimiento | 52014203 | ANYHELA BEATRIZ ESCANDON TRUJILLO